## Açıklama
ÖRNEK HAKEDİŞ PROGRAMI HAKKINDA
1-) | BU ÖRNEK EXCEL'İN DİKEY ARA ÖZELLİĞİNDEN YARARLANARAK HAZIRLANMIŞTIR
2-) | ENAZ DÜZEYDE EXCEL BİLGİSİ İLE BU PROGRAMI KULLANABİLİRSİNİZ.
3-) | BAY.BAK POZ NOLARI GİRİLEREK İLGİLİ POZA AİT TARİFLER VE FİYATLAR OTMATİK OLARAK GELMEKTEDİR.
4-) | ÖRNEKTE VAR OLMAYAN TARİFLERİ VE FİYATLARI BENZER ŞEKİLDE BB_BF 2007 YAPRAĞINA EKLEYEREK KENDİ KİŞİSEL BF KİTABINIZI OLUŞTURABİLİRİSNİZ.
5-) | HER BİR HAKEDİŞ İÇİN DOSYAYI FARKLI BİR ADLA KOPYALAMANIZ SONRADA EXCELL MANTIĞINA GÖRE DÜZENLEMENİZ GEREKMEKTEDİR.
6-) | ÜYELERİMİZİN ENAZ DÜZEYDE İHTİYAÇLARINI KARŞILAMAYA YÖNELİK BU TARZ PROGRAMLARA SAHİP İSENİZ TÜM MESLEKTAŞLARIMIZLA PAYLAMAYA ÇAĞIRIYORUZ.

## Keşif_BB_
2007 BAY. BAK. BF İLE
ÖRNEK İMALAT HAKEDİŞİ
Poz No | Yapılacak İşin Cinsi | Ölçü | Miktarı | Birim Fiyatı YTL | Tutarı YTL
701-201 | Önden Kapaklı Saç Pano | AD | 2 | 726 | 1452
704-101 | Sıva Üstü Saç Tablo 0.05-0.10 M2 | AD | 12 | 34.2 | 410.4
727-525 | Nyy Kablo 4X10 Mm2 | MT | 1250 | 5.7 | 7125
712-101 | Enversör Bıçaklı şalter 3X100 A. | AD | 3 | 37.8 | 113.4
701-201 | Önden Kapaklı Saç Pano | AD |  | 726 | 0
727-527 | Nyy Kablo 4X4 Mm2 | MT |  | 2.9 | 0
701-201 | Önden Kapaklı Saç Pano | AD |  | 726 | 0
701-201 | Önden Kapaklı Saç Pano | AD |  | 726 | 0
701-201 | Önden Kapaklı Saç Pano | AD |  | 726 | 0
701-201 | Önden Kapaklı Saç Pano | AD |  | 726 | 0
701-201 | Önden Kapaklı Saç Pano | AD |  | 726 | 0
701-201 | Önden Kapaklı Saç Pano | AD |  | 726 | 0
701-201 | Önden Kapaklı Saç Pano | AD |  | 726 | 0
701-201 | Önden Kapaklı Saç Pano | AD |  | 726 | 0
701-201 | Önden Kapaklı Saç Pano | AD |  | 726 | 0
701-201 | Önden Kapaklı Saç Pano | AD |  | 726 | 0
701-201 | Önden Kapaklı Saç Pano | AD |  | 726 | 0
701-201 | Önden Kapaklı Saç Pano | AD |  | 726 | 0
701-201 | Önden Kapaklı Saç Pano | AD |  | 726 | 0
701-201 | Önden Kapaklı Saç Pano | AD |  | 726 | 0
701-201 | Önden Kapaklı Saç Pano | AD |  | 726 | 0
701-201 | Önden Kapaklı Saç Pano | AD |  | 726 | 0
701-201 | Önden Kapaklı Saç Pano | AD |  | 726 | 0
701-201 | Önden Kapaklı Saç Pano | AD |  | 726 | 0
701-201 | Önden Kapaklı Saç Pano | AD |  | 726 | 0
701-201 | Önden Kapaklı Saç Pano | AD |  | 726 | 0
701-201 | Önden Kapaklı Saç Pano | AD |  | 726 | 0
701-201 | Önden Kapaklı Saç Pano | AD |  | 726 | 0
701-201 | Önden Kapaklı Saç Pano | AD |  | 726 | 0
701-201 | Önden Kapaklı Saç Pano | AD |  | 726 | 0
701-201 | Önden Kapaklı Saç Pano | AD |  | 726 | 0
701-201 | Önden Kapaklı Saç Pano | AD |  | 726 | 0
701-201 | Önden Kapaklı Saç Pano | AD |  | 726 | 0
701-201 | Önden Kapaklı Saç Pano | AD |  | 726 | 0
701-201 | Önden Kapaklı Saç Pano | AD |  | 726 | 0
701-201 | Önden Kapaklı Saç Pano | AD |  | 726 | 0
701-201 | Önden Kapaklı Saç Pano | AD |  | 726 | 0
701-201 | Önden Kapaklı Saç Pano | AD |  | 726 | 0
701-201 | Önden Kapaklı Saç Pano | AD |  | 726 | 0
701-201 | Önden Kapaklı Saç Pano | AD |  | 726 | 0
701-201 | Önden Kapaklı Saç Pano | AD |  | 726 | 0
701-201 | Önden Kapaklı Saç Pano | AD |  | 726 | 0
701-201 | Önden Kapaklı Saç Pano | AD |  | 726 | 0
701-201 | Önden Kapaklı Saç Pano | AD |  | 726 | 0
701-201 | Önden Kapaklı Saç Pano | AD |  | 726 | 0
701-201 | Önden Kapaklı Saç Pano | AD |  | 726 | 0
701-201 | Önden Kapaklı Saç Pano | AD |  | 726 | 0
701-201 | Önden Kapaklı Saç Pano | AD |  | 726 | 0
701-201 | Önden Kapaklı Saç Pano | AD |  | 726 | 0
701-201 | Önden Kapaklı Saç Pano | AD |  | 726 | 0
701-201 | Önden Kapaklı Saç Pano | AD |  | 726 | 0
701-201 | Önden Kapaklı Saç Pano | AD |  | 726 | 0
701-201 | Önden Kapaklı Saç Pano | AD |  | 726 | 0
701-201 | Önden Kapaklı Saç Pano | AD |  | 726 | 0
701-201 | Önden Kapaklı Saç Pano | AD |  | 726 | 0
701-201 | Önden Kapaklı Saç Pano | AD |  | 726 | 0
701-201 | Önden Kapaklı Saç Pano | AD |  | 726 | 0
701-201 | Önden Kapaklı Saç Pano | AD |  | 726 | 0
701-201 | Önden Kapaklı Saç Pano | AD |  | 726 | 0
701-201 | Önden Kapaklı Saç Pano | AD |  | 726 | 0
701-201 | Önden Kapaklı Saç Pano | AD |  | 726 | 0
701-201 | Önden Kapaklı Saç Pano | AD |  | 726 | 0
701-201 | Önden Kapaklı Saç Pano | AD |  | 726 | 0
701-201 | Önden Kapaklı Saç Pano | AD |  | 726 | 0
701-201 | Önden Kapaklı Saç Pano | AD |  | 726 | 0

## BB_BF 2007
BAYINDIRLIK BAKANLIĞI 2007 YILI BİRİM FİYATLARI
1 | 2 | 3 | 4 | 5 | 6 | 7 | 8 | 9 | 10
|  |  |  | 2007 YILI | 2007 YILI |  | İhzarat |  | İşçilik %
Poz No | Yapılacak İşin Cinsi | Ölçü | Miktarı | Birim Fiyatı YTL | Montaj Fiyatı YTL | Malz. Fiyatı | Yüzdesi | Fiyatı
701-101 | Saç Pano 800 Mm. | AD |  | 726 | 0 | 726 | 60% | 435.6
701-102 | Sac Pano 900 Mm. | AD |  | 750.2 | 0 | 750.2 | 60% | 450.12
701-201 | Önden Kapaklı Saç Pano | AD |  | 726 | 0 | 726 | 60% | 435.6
701-202 | Özel Saç Pano | AD |  | 726 | 0 | 726 | 60% | 435.6
702-101 | İlave Saç Pano 800Mm | AD |  | 568.7 | 0 | 568.7 | 60% | 341.22
702-102 | İlave Saçx Pano 900 Mm. | AD |  | 629.2 | 0 | 629.2 | 60% | 377.52
703-101 | Tel Kafesli Saç Kapı | M2 |  | 36.3 | 0 | 36.3 | 60% | 21.78
703-102 | Tel Kafesli Muhafaza | M2 |  | 33.9 | 0 | 33.9 | 60% | 20.34
704-101 | Sıva Üstü Saç Tablo 0.05-0.10 M2 | AD |  | 34.2 | 0 | 34.2 | 60% | 20.52
704-102 | 0.20 M2 Sıva Üstü Saç Tablo | AD |  | 43.1 | 0 | 43.1 | 60% | 25.86
704-103 | Sıva Üstü Saç Tablo 0.20-0.30 M2 | AD |  | 62.3 | 0 | 62.3 | 60% | 37.38
704-104 | Sıva Üstü Saç Tablo 0.30-0.40 M2 | AD |  | 71.5 | 0 | 71.5 | 60% | 42.9
704-105 | Sıva Üstü Saç Tablo 0.5 M2 | AD |  | 90 | 0 | 90 | 60% | 54
705-101 | Gömme Tip Saç Tablo 0.1 M2 | AD |  | 37.3 | 0 | 37.3 | 60% | 22.38
705-102 | Gömme Tip Saç Tablo 0.10-0.20 M2 | AD |  | 49.7 | 0 | 49.7 | 60% | 29.82
705-103 | Gömme Saç Tablo 0.3 M2 | AD |  | 67 | 0 | 67 | 60% | 40.2
705-104 | Gömme Tip Saç Tablo 0.4 M2 | AD |  | 79.5 | 0 | 79.5 | 60% | 47.7
705-105 | Gömme Tip Saç Tablo 0,5 M2 | AD |  | 100.6 | 0 | 100.6 | 60% | 60.36
706-100 | Lojman Tipi Saç Tablo | AD |  | 7.2 | 0 | 7.2 | 60% | 4.32
707-101 | Anah.Otomatik Sig.Lojman Tipi Saç Tab.4 Sigortalı | AD |  | 7.2 | 0 | 7.2 | 60% | 4.32
707-102 | Lojman Tipi Saç Tablo | AD |  | 8.2 | 0 | 8.2 | 60% | 4.92
707-103 | Anah.Otom.Sigortalı Lojman Tipi Sac Tablo 12 Sig. | AD |  | 9.9 | 0 | 9.9 | 60% | 5.94
708-101 | Saç Dolap Tipi Ana Tablo 30X30X40 Cm.Göz | AD |  | 82.1 | 0 | 82.1 | 60% | 49.26
708-102 | Saç Dolap Tipi Ana Tablo 50X50X50 Cm.Göz | AD |  | 91 | 0 | 91 | 60% | 54.6
708-201 | Klima,hav. ve soğ.tesisatları için özel elek.tab. | AD |  | 0 | 0 | 0 | 60% | 0
708-202 | Klima,hav. ve soğ.tesisatları için özel elek.tab. | AD |  | 0 | 0 | 0 | 60% | 0
709-101 | Etanş Döküm Tablo | AD |  | 68.4 | 0 | 68.4 | 60% | 41.04
709-102 | Etanş Döküm Tablo 0,10 Mm. | AD |  | 100.6 | 0 | 100.6 | 60% | 60.36
709-103 | Etanş Döküm Tablo 0,15 Mm. | AD |  | 118.4 | 0 | 118.4 | 60% | 71.04
709-104 | Etanş Döküm Tablo 0,20 Mm. | AD |  | 182.4 | 0 | 182.4 | 60% | 109.44
710-100 | Bakır Bara | KG |  | 9.7 | 0 | 9.7 | 60% | 5.82
711-101 | Bıçaklı şalter 3X100 A | AD |  | 27 | 0 | 27 | 60% | 16.2
711-102 | Bıçaklı şalter 3X200 A | AD |  | 32.3 | 0 | 32.3 | 60% | 19.38
711-103 | Bıçaklı şalter 3X400 A | AD |  | 48.2 | 0 | 48.2 | 60% | 28.92
711-104 | Bıçaklı şalter 3X630A | AD |  | 70.4 | 0 | 70.4 | 60% | 42.24
711-105 | Bıçaklı şalter 3X1000 A | AD |  | 111.4 | 0 | 111.4 | 60% | 66.84
711-106 | Bıçaklı şalter 3X1600 A | AD |  | 196.7 | 0 | 196.7 | 60% | 118.02
711-107 | Bıçaklı şalter 3X2000 A | AD |  | 468.1 | 0 | 468.1 | 60% | 280.86
711-108 | Bıçaklı şalter 3X1200 A | AD |  | 222.3 | 0 | 222.3 | 60% | 133.38
711-109 | Bıçaklı şalter 3X2500 A | AD |  | 579.4 | 0 | 579.4 | 60% | 347.64
711-201 | Tablo Üstüne Monte Edilir Bıçaklı şalter 2X25 A | AD |  | 4.9 | 0 | 4.9 | 60% | 2.94
711-202 | Tablo Üstüne Monte Edilir Bıçaklı şalter 3X25 A | AD |  | 6.5 | 0 | 6.5 | 60% | 3.9
711-203 | Tablo Üstüne Monte Edilir Bıçaklı şalter 3X63 A | AD |  | 9.7 | 0 | 9.7 | 60% | 5.82
711-204 | Tablo Üstüne Monte Edilir Bıçaklı şalter 3X100 A | AD |  | 13.7 | 0 | 13.1 | 60% | 8.22
712-101 | Enversör Bıçaklı şalter 3X100 A. | AD |  | 37.8 | 0 | 37.8 | 60% | 22.68
712-102 | Enversör Bıçaklı şalter 3X200 A. | AD |  | 48.9 | 0 | 48.9 | 60% | 29.34
712-103 | Enversör Bıçaklı şalter 3X400 A. | AD |  | 72.7 | 0 | 72.7 | 60% | 43.62
712-104 | Enversör Bıçaklı şalter 3X630 A. | AD |  | 96.4 | 0 | 96.4 | 60% | 57.84
712-105 | Enversör Bıçaklı şalter 3X1000 A. | AD |  | 250.1 | 0 | 250.1 | 60% | 150.06
712-106 | Enversör Bıçaklı şalter 3X1600 A. | AD |  | 333.7 | 0 | 333.7 | 60% | 200.22
712-107 | Enversör Bıçaklı şalter 3X2000 A. | AD |  | 614.6 | 0 | 614.6 | 60% | 368.76
712-108 | Enversör Bıçaklı şalter 3X1200 A. | AD |  | 256.5 | 0 | 256.5 | 60% | 153.9
712-109 | Enversör Bıçaklı şalter 3X2500 A. | AD |  | 725.8 | 0 | 725.8 | 60% | 435.48
712-201 | Tablo Üstüne Monte Enversör Bıçaklı şalter 3X25 A | AD |  | 13.7 | 0 | 13.7 | 60% | 8.22
712-202 | Tablo Üstüne Monte Enversör Bıçaklı şalter 3X63 A | AD |  | 27 | 0 | 27 | 60% | 16.2
712-203 | Tablo Üstüne Monte Enversör Bıçaklı şalter 3X100 A | AD |  | 43.1 | 0 | 43.1 | 60% | 25.86
712-204 | Tablo Üstüne Monte Enversör Bıçaklı şalter 3X200 A | AD |  | 62.4 | 0 | 62.4 | 60% | 37.44
713-101 | Pako şalter 2X16 A Kadar Monofaze | AD |  | 5.2 | 0 | 5.2 | 60% | 3.12
713-102 | Pako şalter 2X25 A Kadar Monofaze | AD |  | 6.2 | 0 | 6.2 | 60% | 3.72
713-103 | Pako şalter 2X40 A Kadar Monofaze | AD |  | 9.3 | 0 | 9.3 | 60% | 5.58
713-104 | Pako şalter 2X25 A Kadar Trifaze | AD |  | 10.4 | 0 | 10.4 | 60% | 6.24
713-105 | Pako şalter 3X40 A Kadar Trifaze | AD |  | 15.9 | 0 | 15.9 | 60% | 9.54
713-106 | Pako şalter 3X63 A Kadar Trifaze | AD |  | 26 | 0 | 26 | 60% | 15.6
713-107 | Pako şalter 3X100 A Kadar Trifaze | AD |  | 39.4 | 0 | 39.4 | 60% | 23.64
713-108 | Pako şalter 3X125 A Kadar Trifaze | AD |  | 52 | 0 | 52 | 60% | 31.2
713-109 | Pako şalter 3X160 A Kadar Trifaze | AD |  | 57.4 | 0 | 57.4 | 60% | 34.44
713-201 | Pako şalter Seçici Tip 2X16 A Monofaze | AD |  | 5.1 | 0 | 5.1 | 60% | 3.06
713-202 | Pako şalter Seçici Tip 2X25 A Monofaze | AD |  | 6.2 | 0 | 6.2 | 60% | 3.72
713-203 | Pako şalter Seçici Tip 2X40 A Monofaze | AD |  | 9.3 | 0 | 9.3 | 60% | 5.58
713-204 | Pako şalter Seçici Tip 2X25 A Triÿfaze | AD |  | 10.4 | 0 | 10.4 | 60% | 6.24
713-205 | Pako şalter Seçici Tip 2X40 A Trifaze | AD |  | 15.9 | 0 | 15.9 | 60% | 9.54
713-206 | Pako şalter Seçici Tip 2X63 A Trifaze | AD |  | 26.1 | 0 | 26.1 | 60% | 15.66
713-207 | Pako şalter Seçici Tip 2X100 A Trifaze | AD |  | 39.4 | 0 | 39.4 | 60% | 23.64
713-208 | Pako şalter Seçici Tip 2X125 A Trifaze | AD |  | 51.3 | 0 | 51.3 | 60% | 30.78
713-209 | Pako Salter Seçici Tip 2X160 A Trifaze | AD |  | 57.4 | 0 | 57.4 | 60% | 34.44
713-301 | Normal Tip Pako şalter 2X16 A (Monofaze) | AD |  | 4.9 | 0 | 4.9 | 60% | 2.94
713-302 | Normal Tip Pako şalter 2X25 A Kadar Monofaze | AD |  | 5.2 | 0 | 5.2 | 60% | 3.12
713-303 | Normal Tip Pako şalter 2X40 A Kadar Monofaze | AD |  | 7.3 | 0 | 7.3 | 60% | 4.38
713-304 | Normal Tip Pako şalter 3X25 A (Trifaze) | AD |  | 9.3 | 0 | 9.3 | 60% | 5.58
713-305 | Normal Tip Pako şalter 3X40 A (Trifaze) | AD |  | 13.1 | 0 | 13.1 | 60% | 7.86
713-306 | Normal Tip Pako şalter 3X63 A (Trifaze) | AD |  | 18.2 | 0 | 18.2 | 60% | 10.92
713-307 | Normal Tip Pako şalter 3X100 A (Trifaze) | AD |  | 28.9 | 0 | 28.9 | 60% | 17.34
713-308 | Normal Tip Pako şalter 3X125 A Kadar Trifaze | AD |  | 39.4 | 0 | 39.4 | 60% | 23.64
713-309 | Normal Tip Pako şalter 3X160 A Kadar Trifaze | AD |  | 43.8 | 0 | 43.8 | 60% | 26.28
713-401 | Pako şalter 2X16 Amper Tablo Arkası Motaj için | AD |  | 4.2 | 0 | 4.2 | 60% | 2.52
713-402 | Pako şalter 2X25 Amper Tablo Arkası Motaj için | AD |  | 5.2 | 0 | 5.2 | 60% | 3.12
713-403 | Pako şalter 2X40 Amper Tablo Arkası Montaj için | AD |  | 7.3 | 0 | 7.3 | 60% | 4.38
713-404 | Pako şalter 3X25 Amper Tablo Arkası Montaj için | AD |  | 9.3 | 0 | 9.3 | 60% | 5.58
713-405 | Pako şalter 3X25 Amper | AD |  | 13.1 | 0 | 13.1 | 60% | 7.86
713-406 | Pako şalter Tab. Arkası Tipi 3X63 A. | AD |  | 18.2 | 0 | 18.2 | 60% | 10.92
713-407 | Pako şalter Tab. Arkası Tipi 3X100 A. | AD |  | 28.9 | 0 | 28.9 | 60% | 17.34
713-408 | Pako şalter Tab. Arkası Tipi 3X125 A. | AD |  | 39.4 | 0 | 39.4 | 60% | 23.64
713-409 | Pako şalter Tab. Arkası Tipi 3X200 A. | AD |  | 43.8 | 0 | 43.8 | 60% | 26.28
713-501 | Pako şalter Seçici Tip 2X16 A Monofaze | AD |  | 7.1 | 0 | 7.1 | 60% | 4.26
713-502 | Pako şalter Seçici Tip 2X25 A Monofaze | AD |  | 8.2 | 0 | 8.2 | 60% | 4.92
713-503 | Pako şalter Seçici Tip 2X40 A Monofaze | AD |  | 10.4 | 0 | 10.4 | 60% | 6.24
713-504 | Pako şalter Seçici Tip 3X25 A Trifaze | AD |  | 13.1 | 0 | 13.1 | 60% | 7.86
713-505 | Pako şalter Seçici Tip 3X25 Amper Trifaze | AD |  | 19.1 | 0 | 19.1 | 60% | 11.46
713-506 | Pako şalter Seçici Tip 3X63 A. Trifaze | AD |  | 31.2 | 0 | 31.2 | 60% | 18.72
713-507 | Pako şalter Seçici Tip 3X100 A. Trifaze | AD |  | 41.6 | 0 | 41.6 | 60% | 24.96
713-508 | Pako şalter Seçici Tip 3X125 A. Trifaze | AD |  | 47.5 | 0 | 47.5 | 60% | 28.5
713-509 | Pako şalter Seçici Tip 3X200 A. Trifaze | AD |  | 51.8 | 0 | 51.8 | 60% | 31.08
713-601 | Normal Tip Etanş Pako şalter 2X16 A (Monofaze) | AD |  | 6.3 | 0 | 6.3 | 60% | 3.78
713-602 | Normal Tip Etanş Pako şalter 2X25 A Kadar Monofaze | AD |  | 6.9 | 0 | 6.9 | 60% | 4.14
713-603 | Normal Tip Etanş Pako şalter 2X40 A Kadar Monofaze | AD |  | 8.2 | 0 | 8.2 | 60% | 4.92
713-604 | Normal Tip Etanş Pako şalter 3X25 A (Trifaze) | AD |  | 10.4 | 0 | 10.4 | 60% | 6.24
713-605 | Normal Tip Etanş pako şalter 3X40 A (Trifaze) | AD |  | 15.9 | 0 | 15.9 | 60% | 9.54
713-606 | Normal Tip Etanş Pako şalter 3X63 A (Trifaze) | AD |  | 26.9 | 0 | 26.9 | 60% | 16.14
713-607 | Normal Tip Etanş Pako şalter 3X100 A (Trifaze) | AD |  | 36.4 | 0 | 36.4 | 60% | 21.84
713-608 | Normal Tip Etanş Pako şalter 3X125 A Kadar Trifaze | AD |  | 41.7 | 0 | 41.7 | 60% | 25.02
713-609 | Normal Tip Etanş Pako şalter 3X160 A Kadar Trifaze | AD |  | 47.9 | 0 | 47.9 | 60% | 28.74
714-101 | Tumbler şalter 2X16 A. | AD |  | 2.3 | 0 | 2.3 | 60% | 1.38
714-102 | Tumbler şalter 3X25 A. | AD |  | 3.4 | 0 | 3.4 | 60% | 2.04
714-103 | Tumbler şalter 3X32 A. | AD |  | 4.3 | 0 | 4.3 | 60% | 2.58
715-101 | Kuru Tip şalter 2X 6 A. | AD |  | 18.2 | 0 | 18.2 | 60% | 10.92
715-102 | Kuru Tip şalter 3X25 A. | AD |  | 19.7 | 0 | 19.7 | 60% | 11.82
715-103 | Kuru Tip şalter 3X25 A. | AD |  | 20.9 | 0 | 20.9 | 60% | 12.54
715-104 | Kuru Tip Termik şalter 3*10Amper (Trifaze) | AD |  | 23.6 | 0 | 23.6 | 60% | 14.16
715-105 | Kuru Tip Termik şalter 3*16Amper (Trifaze) | AD |  | 34 | 0 | 34 | 60% | 20.4
715-106 | Kuru Tip Termik şalter 3*25 Amper (Trifaze) | AD |  | 41.7 | 0 | 41.7 | 60% | 25.02
715-107 | Kuru Tip Termik şalter 3*40 Amper (Trifaze) | AD |  | 47.9 | 0 | 47.9 | 60% | 28.74
715-108 | Kuru Tip Termik şalter 3*63 Amper (Trifaze) | AD |  | 52 | 0 | 52 | 60% | 31.2
715-201 | Kuru Tip Termik Koruyuculu şalter 2X 6 A. | AD |  | 18.2 | 0 | 18.2 | 60% | 10.92
715-202 | Kuru Tip Termik Koruyuculu şalter 2X16 A. | AD |  | 19.8 | 0 | 19.8 | 60% | 11.88
715-203 | Kuru Tip Termik Koruyuculu şalter 2X25 A. | AD |  | 20.9 | 0 | 20.9 | 60% | 12.54
715-204 | Kuru Tip Termik Koruyuculu şalter 3X10 A. | AD |  | 23.6 | 0 | 23.6 | 60% | 14.16
715-205 | Kuru Tip Termik Koruyuculu şalter 3X16 A. | AD |  | 34 | 0 | 34 | 60% | 20.4
715-206 | Kuru Tip Termik Koruyuculu şalter 3X25 A. | AD |  | 41.6 | 0 | 41.6 | 60% | 24.96
715-207 | Kuru Tip Termik Koruyuculu şalter 3X40 A. | AD |  | 47.6 | 0 | 47.6 | 60% | 28.56
715-208 | Kuru Tip Termik Koruyuculu şalter 3X63 A. | AD |  | 52 | 0 | 52 | 60% | 31.2
715-301 | Termik Mağnetik Kuru Tip şalter 2X 6 A | AD |  | 28.9 | 0 | 28.9 | 60% | 17.34
715-302 | Termik Mağnetik Kuru Tip şalter 2X16 A | AD |  | 34 | 0 | 34 | 60% | 20.4
715-303 | Termik Mağnetik Kuru Tip şalter 2X25 A | AD |  | 52.2 | 0 | 52.2 | 60% | 31.32
715-304 | Termik Mağnetik Kuru Tip şalter 3X10 A | AD |  | 54.8 | 0 | 54.8 | 60% | 32.88
715-305 | Termik Mağnetik Kuru Tip şalter 3X16 A | AD |  | 57.6 | 0 | 57.6 | 60% | 34.56
715-306 | Termik Mağnetik Kuru Tip şalter 3X25 A | AD |  | 89.5 | 0 | 89.5 | 60% | 53.7
715-307 | Termik Mağnetik Kuru Tip şalter 3X40 A | AD |  | 125.9 | 0 | 125.9 | 60% | 75.54
715-308 | Termik Mağnetik Kuru tip şalter 3X63 A | AD |  | 156 | 0 | 156 | 60% | 93.6
715-309 | Termik Mağnetik Kuru Tip şalter 3X100 A | AD |  | 167 | 0 | 167 | 60% | 100.2
715-310 | Termik Mağnetik Kuru Tip Koruyucu şalter 3X200 A. | AD |  | 235.3 | 0 | 235.3 | 60% | 141.18
715-311 | Termik Mağnetik Kuru Koruyuculu şalter 3X400 A. | AD |  | 495.3 | 0 | 495.3 | 60% | 297.18
715-312 | Termik Mağnetik Kuru Tip şalter 3X600 A | AD |  | 1187.7 | 0 | 1187.7 | 60% | 712.62
715-313 | Termik Mağnetik Kuru Tip şalter 3X1000 A. | AD |  | 1319.7 | 0 | 1319.7 | 60% | 791.82
715-314 | Termik Mağnetik Kuru Tip şalter 3X800 A. | AD |  | 1231.7 | 0 | 1231.7 | 60% | 739.02
715-315 | Termik Mağnetik Kuru Tip şalter 3X400 A. | AD |  | 1099.7 | 0 | 1099.7 | 60% | 659.82
715-316 | Termik Mağnetik Kuru Tip şalter 3X1250 A. | AD |  | 2859.1 | 0 | 2859.1 | 60% | 1715.46
715-317 | Termik Mağnetik Kuru Tip şalter 3X1600 A. | AD |  | 3431.3 | 0 | 3431.3 | 60% | 2058.78
715-318 | Termik Mağnetik Kuru Tip şalter 3X2000 A. | AD |  | 6294.8 | 0 | 6294.8 | 60% | 3776.88
715-319 | Termik Mağnetik Kuru Tip şalter 3X2500 A. | AD |  | 8194.9 | 0 | 8194.9 | 60% | 4916.94
715-320 | Termik Mağnetik Kuru Tip şalter 3X3200 A. | AD |  | 9026.2 | 0 | 9026.2 | 60% | 5415.72
715-321 | Termik Mağnetik Kuru Tip şalter 1X100 A. | AD |  | 57.1 | 0 | 57.1 | 60% | 34.26
715-322 | Termik Mağnetik Kuru Tip şalter 1X160 A. | AD |  | 66 | 0 | 66 | 60% | 39.6
715-323 | Termik Mağnetik Kuru Tip şalter 1X200 A. | AD |  | 79.1 | 0 | 79.1 | 60% | 47.46
715-324 | Termik Mağnetik Kuru Tip şalter 3X125 A. | AD |  | 193.6 | 0 | 193.6 | 60% | 116.16
715-325 | Termik Mağnetik Kuru Tip şalter 3X160 A. | AD |  | 220 | 0 | 220 | 60% | 132
715-326 | Termik Mağnetik Kuru Tip şalter 3X225 A. | AD |  | 351.9 | 0 | 351.9 | 60% | 211.14
715-327 | Termik Mağnetik Kuru Tip şalter 3X250 A. | AD |  | 483.9 | 0 | 483.9 | 60% | 290.34
715-328 | Termik Mağnetik Kuru Tip şalter 3X500 A. | AD |  | 1187.2 | 0 | 1187.2 | 60% | 712.32
715-401 | Termik Kor. şalter 2X 6 A Tab. Üstü Montajı için | AD |  | 27.7 | 0 | 27.7 | 60% | 16.62
715-402 | Termik Kor. şalter 2X16 A Tab. Üstü Montajı için | AD |  | 36 | 0 | 36 | 60% | 21.6
715-403 | Termik Kor. şalter 2X25 A Tab. Üstü Montajı için | AD |  | 61 | 0 | 61 | 60% | 36.6
715-404 | Termik Kor. şalter 3X10 A Tab. Üstü Montajı için | AD |  | 63.9 | 0 | 63.9 | 60% | 38.34
715-405 | Termik Kor. şalter 3X16 A Tab. Üstü Montajı için | AD |  | 66.8 | 0 | 66.8 | 60% | 40.08
715-406 | Termik Kor. şalter 3X25 A | AD |  | 90.1 | 0 | 90.1 | 60% | 54.06
715-501 | Termik ve mağn.kor.şalter3x1600 Tab.arkası Mont. | AD |  | 3366 | 0 | 3366 | 60% | 2019.6
715-502 | Termik ve mağn.kor.şalter3x2000 Tab.arkası Mont. | AD |  | 5049 | 0 | 5049 | 60% | 3029.4
715-503 | Termik ve mağn.kor.şalter3x2500 Tab.arkası Mont. | AD |  | 5890.5 | 0 | 5890.5 | 60% | 3534.3
715-504 | Termik ve mağn.kor.şalter3x3200 Tab.arkası Mont. | AD |  | 7573.5 | 0 | 7573.5 | 60% | 4544.1
715-505 | Termik ve mağn.kor.şalter3x4000 Tab.arkası Mont. | AD |  | 13464 | 0 | 13464 | 60% | 8078.4
715-506 | Termik ve mağn.kor.şalter3x5000 Tab.arkası Mont. | AD |  | 19354.5 | 0 | 19354.5 | 60% | 11612.7
716-101 | Uzak.Kumandalı Kuru Tip Termik Kor. şalter 2X 6A | AD |  | 34 | 0 | 34 | 60% | 20.4
716-102 | Uzak.Kumandalı Kuru Tip Termik Kor. şalter 2X16A | AD |  | 41.7 | 0 | 41.7 | 60% | 25.02
716-103 | Uzak.Kumandalı Kuru Tip Termik Kor. şalter 2X25A | AD |  | 59 | 0 | 59 | 60% | 35.4
716-104 | Uzak.Kumandalı Kuru Tip Termik Kor.şalter 3X10A | AD |  | 56.3 | 0 | 56.3 | 60% | 33.78
716-105 | Uzak.Kumandalı Kuru Tip Termik Kor.şalter 3X16A | AD |  | 56.3 | 0 | 56.3 | 60% | 33.78
716-106 | Uzak.Kumandalı Kuru Tip Termik Kor.şalter 3X25A | AD |  | 78.8 | 0 | 78.8 | 60% | 47.28
716-107 | Uzak.Kumandalı Kuru Tip Termik Kor.şalter 3X40A | AD |  | 115 | 0 | 115 | 60% | 69
716-108 | Uzak.Kumandalı Kuru Tip Termik Kor.şalter 3X63A | AD |  | 120 | 0 | 120 | 60% | 72
716-109 | Uzak.Kumandalı Kuru Tip Termik Kor.şalter 3X100 A | AD |  | 157.4 | 0 | 157.4 | 60% | 94.44
716-110 | Uzak.Kumandalı Kuru Tip Termik Kor.şalter 3X200 A | AD |  | 214.9 | 0 | 214.9 | 60% | 128.94
716-111 | Uzaktan Kum.Tert.şalter 3X400 A. | AD |  | 497.3 | 0 | 497.3 | 60% | 298.38
716-112 | Uzak.Kumandalı Kuru Tip Termik Kor.şalter 3X600 A | AD |  | 672.7 | 0 | 672.7 | 60% | 403.62
716-113 | Uzaktan Kum.Tert.şalter 3X1000 A. | AD |  | 1079.7 | 0 | 1079.7 | 60% | 647.82
716-114 | Uzaktan Kum.Tert.şalter 3X300 A. | AD |  | 420.8 | 0 | 420.8 | 60% | 252.48
716-115 | Uzaktan Kum.Tert.şalter 3X500 A. | AD |  | 589.5 | 0 | 589.5 | 60% | 353.7
716-116 | Uzaktan Kum.Tert.şalter 3X800 A. | AD |  | 841.5 | 0 | 841.5 | 60% | 504.9
716-117 | Uzaktan Kum.Tert.şalter 3X1250 A. | AD |  | 1262.2 | 0 | 1262.2 | 60% | 757.32
716-118 | Uzaktan Kum.Tert.şalter 3X1600 A. | AD |  | 1683 | 0 | 1683 | 60% | 1009.8
716-119 | Uzaktan Kum.Tert.şalter 3X2000 A. | AD |  | 2103.8 | 0 | 2103.8 | 60% | 1262.28
716-120 | Uzaktan Kum.Tert.şalter 3X2500 A. | AD |  | 2524.5 | 0 | 2524.5 | 60% | 1514.7
716-201 | Uzak.Kumandalı Yağ. Tip Termik Kor. şalter 2X 6A | AD |  | 39.8 | 0 | 39.8 | 60% | 23.88
716-202 | Uzak.Kumandalı Yağ. Tip Termik Kor. şalter 2X25A | AD |  | 39.8 | 0 | 39.8 | 60% | 23.88
716-203 | Uzak.Kumandalı Yağ. Tip Termik Kor. şalter 3X25A | AD |  | 52.3 | 0 | 52.3 | 60% | 31.38
716-204 | Uzak.Kumandalı Yağ. Tip Termik Kor.şalter 3X63A | AD |  | 125.7 | 0 | 125.7 | 60% | 75.42
716-205 | Uzak.Kumandalı Yağ. Tip Termik Kor.şalter 3X100 A | AD |  | 225.6 | 0 | 225.6 | 60% | 135.36
716-206 | Uzak.Kumandalı Yağ. Tip Termik Kor.şalter 3X200 A | AD |  | 397.9 | 0 | 397.9 | 60% | 238.74
716-207 | Uzak.Kumandalı Yağ. Tip Termik Kor.şalter 3X400 A | AD |  | 549.7 | 0 | 549.7 | 60% | 329.82
716-208 | Uzak.Kumandalı Yağ. Tip Termik Kor.şalter 3X600 A | AD |  | 774.8 | 0 | 774.8 | 60% | 464.88
716-209 | Uzak.Kumandalı Yağ. Tip Termik Kor.şalter 3X1000 A | AD |  | 1002.1 | 0 | 1002.1 | 60% | 601.26
716-301 | Elektronik Motor Koruma Cihazı | AD |  | 55 | 0 | 55 | 60% | 33
717-101 | Envansör Tip şalter Tab. Arkası Monte 3X25 A | AD |  | 141.3 | 0 | 141.3 | 60% | 84.78
717-102 | Envansör Tip şalter Tab. Arkası Monte 3X63 A | AD |  | 223.9 | 0 | 223.9 | 60% | 134.34
717-103 | Envansör Tip şalter Tab. Arkası Monte 3X100A | AD |  | 481.7 | 0 | 481.7 | 60% | 289.02
717-104 | Envansör Tip şalter Tab. Arkası Monte 3X200A | AD |  | 672.7 | 0 | 672.7 | 60% | 403.62
717-105 | Envansör Tip şalter Tab. Arkası Monte 3X400A | AD |  | 848.4 | 0 | 848.4 | 60% | 509.04
717-106 | Envansör Tip şalter Tab. Arkası Monte 3X600A | AD |  | 1099.3 | 0 | 1099.3 | 60% | 659.58
717-107 | Envansör Tip şalter Tab. Arkası Monte 3X1000 A | AD |  | 1382 | 0 | 1382 | 60% | 829.2
717-201 | Envansör Tip şalter Tab. Üstü Monte 3X25 A | AD |  | 141.3 | 0 | 141.3 | 60% | 84.78
717-202 | Envansör Tip şalter Tab. Üstü Monte 3X63 A | AD |  | 223.9 | 0 | 223.9 | 60% | 134.34
717-203 | Envansör Tip şalter Tab. Üstü Monte 3X100A | AD |  | 481.6 | 0 | 481.6 | 60% | 288.96
717-204 | Envansör Tip şalter Tab. Üstü Monte 3X200A | AD |  | 673.6 | 0 | 673.6 | 60% | 404.16
717-205 | Envansör Tip şalter Tab. Üstü Monte 3X400A | AD |  | 848.4 | 0 | 848.4 | 60% | 509.04
717-206 | Envansör Tip şalter Tab. Üstü Monte 3X600A | AD |  | 994.7 | 0 | 994.7 | 60% | 596.82
717-207 | Envansör Tip şalter Tab. Üstü Monte 3X1000 A | AD |  | 1295.6 | 0 | 1295.6 | 60% | 777.36
717-301 | Envansör Termik Koruyuculu şalter 3X25 A | AD |  | 149.1 | 0 | 149.1 | 60% | 89.46
717-302 | Envansör Termik Koruyuculu şalter 3X63 A | AD |  | 248.7 | 0 | 248.7 | 60% | 149.22
717-303 | Envansör Termik Koruyuculu şalter 3X100 A | AD |  | 518.2 | 0 | 518.2 | 60% | 310.92
717-304 | Envansör Termik Koruyuculu şalter 3X200A | AD |  | 696.1 | 0 | 696.1 | 60% | 417.66
717-305 | Envansör Termik Koruyuculu şalter 3X400A | AD |  | 869 | 0 | 869 | 60% | 521.4
717-306 | Envansör Termik Koruyuculu şalter 3X600A | AD |  | 1047 | 0 | 1047 | 60% | 628.2
717-307 | Envansör Termik Koruyuculu şalter 3X1000 A | AD |  | 1540.8 | 0 | 1540.8 | 60% | 924.48
717-401 | Otomatik Enversör şalter 3X 25 A | AD |  | 164.9 | 0 | 164.9 | 60% | 98.94
717-402 | Otomatik Enversör şalter 3X 63 A | AD |  | 272.1 | 0 | 272.1 | 60% | 163.26
717-403 | Otomatik Enversör şalter 3X100 A | AD |  | 549.7 | 0 | 549.7 | 60% | 329.82
717-404 | Otomatik Enversör şalter 3X200 A | AD |  | 722.3 | 0 | 722.3 | 60% | 433.38
717-405 | Otomatik Enversör şalter 3X400 A | AD |  | 890 | 0 | 890 | 60% | 534
717-406 | Otomatik Enversör şalter 3X600 A | AD |  | 1067.9 | 0 | 1067.9 | 60% | 640.74
717-407 | Otomatik Enversör şalter 3X1000 A | AD |  | 1687 | 0 | 1687 | 60% | 1012.2
717-501 | Otomatik Enversör şalter Tab. Üstüne 3X 25 A | AD |  | 175.3 | 0 | 175.3 | 60% | 105.18
717-502 | Otomatik Enversör şalter Tab. Üstüne 3X 63 A | AD |  | 298.3 | 0 | 298.3 | 60% | 178.98
717-503 | Otomatik Enversör şalter Tab. Üstüne 3X100 A | AD |  | 560.1 | 0 | 560.1 | 60% | 336.06
717-601 | Otomatik Enversör Cihazı 1 - 6O Saniye Ayarlı | AD |  | 32.4 | 0 | 32.4 | 60% | 19.44
717-602 | Otomatik Enversör Cihazı 1 - 30 Dakika Ayarlı | AD |  | 37.7 | 0 | 37.7 | 60% | 22.62
717-603 | Otomatik Enversör Cihazı 30 - 60 Dakika Ayarlı | AD |  | 47.1 | 0 | 47.1 | 60% | 28.26
717-604 | Otomatik Enversör Cihazı 1 - 2 Saat Ayarlı | AD |  | 55 | 0 | 55 | 60% | 33
718-101 | Koruyucusuz Kontaktör | AD |  | 18.3 | 0 | 18.3 | 60% | 10.98
718-102 | Koruyucusuz Kontaktör 3X16 A. | AD |  | 25 | 0 | 25 | 60% | 15
718-103 | Koruyucusuz Kontaktör 3X25 A | AD |  | 40.1 | 0 | 40.1 | 60% | 24.06
718-104 | Koruyucusuz Kontaktör 3X63 A. | AD |  | 134.9 | 0 | 134.9 | 60% | 80.94
718-105 | Koruyucusuz Kontaktör 3X100 A. | AD |  | 220.6 | 0 | 220.6 | 60% | 132.36
718-106 | Koruyucusuz Kontaktör 3X160 A. | AD |  | 340.2 | 0 | 340.2 | 60% | 204.12
718-107 | Koruyucusuz Kontaktör 3X200 A. | AD |  | 366.4 | 0 | 366.4 | 60% | 219.84
718-108 | Koruyucusuz Kontaktör 3X40 A. | AD |  | 83.8 | 0 | 83.8 | 60% | 50.28
718-109 | Koruyucusuz Kontaktör 3X300 A. | AD |  | 680.6 | 0 | 680.6 | 60% | 408.36
718-110 | Koruyucusuz Kontaktör 3X400 A. | AD |  | 1136.3 | 0 | 1136.3 | 60% | 681.78
718-111 | Koruyucusuz Kontaktör 3X630 A. | AD |  | 1476.9 | 0 | 1476.9 | 60% | 886.14
718-112 | Koruyucusuz Kontaktör 3X800 A. | AD |  | 1704.4 | 0 | 1704.4 | 60% | 1022.64
718-113 | Koruyucusuz Kontaktör 3X1250 A. | AD |  | 3124.7 | 0 | 3124.7 | 60% | 1874.82
718-114 | Koruyucusuz Kontaktör 3X1600 A. | AD |  | 3408.8 | 0 | 3408.8 | 60% | 2045.28
718-115 | Koruyucusuz Kontaktör 3X2000 A. | AD |  | 4657.7 | 0 | 4657.7 | 60% | 2794.62
718-116 | Koruyucusuz Kontaktör 3X2500 A. | AD |  | 6816.1 | 0 | 6816.1 | 60% | 4089.66
718-117 | Koruyucusuz Kontaktör 3X25 A.(kompanzasyon ) | AD |  | 40.4 | 0 | 40.4 | 60% | 24.24
718-118 | Koruyucusuz Kontaktör 3X32 A.(kompanzasyon) | AD |  | 62.9 | 0 | 62.9 | 60% | 37.74
718-119 | Koruyucusuz Kontaktör 3X65 A.(kompanzasyon) | AD |  | 144.2 | 0 | 144.2 | 60% | 86.52
718-120 | Koruyucusuz Kontaktör 3X95 A.(kompanzasyon) | AD |  | 215.9 | 0 | 215.9 | 60% | 129.54
718-121 | Koruyucusuz Kontaktör 3X115 A.(kompanzasyon) | AD |  | 260.9 | 0 | 260.9 | 60% | 156.54
718-201 | Kuru Tip Termik Koruyuculu Kontaktörler 3*10 Amper | AD |  | 44.4 | 0 | 44.4 | 60% | 26.64
718-202 | Kuru Tip Termik Koruyuculu Kontaktör 3X16 A. | AD |  | 49.8 | 0 | 49.8 | 60% | 29.88
718-203 | Kuru Tip Termik Koruyuculu Kontaktör 3X25 A. | AD |  | 82.6 | 0 | 82.6 | 60% | 49.56
718-204 | Kuru Tip Termik Koruyuculu Kontaktör 3X63 A | AD |  | 187.3 | 0 | 187.3 | 60% | 112.38
718-205 | Kuru Tip Termik Koruyuculu Kontaktör 3X100 A | AD |  | 324.6 | 0 | 324.6 | 60% | 194.76
718-206 | Kuru Tip Termik Koruyuculu Kontaktör 3X160 A | AD |  | 374.2 | 0 | 374.2 | 60% | 224.52
718-207 | Kuru Tip Termik Koruyuculu Kontaktör 3X200 A | AD |  | 617.8 | 0 | 617.8 | 60% | 370.68
718-208 | Kuru Tip Termik Koruyuculu Kontaktör 3X40 A. | AD |  | 134.9 | 0 | 134.9 | 60% | 80.94
718-301 | Kontaktör Zaman Rölesi O - 6O Saniye | AD |  | 46.8 | 0 | 46.8 | 60% | 28.08
718-302 | Kontaktör Zaman Rölesi 1-1O Dakika | AD |  | 48 | 0 | 48 | 60% | 28.8
718-400 | Fotosel şalter | AD |  | 29.2 | 0 | 29.2 | 60% | 17.52
718-501 | Kaçak Akım Koruma şalteri 2X 25 Amper | AD |  | 49.3 | 0 | 49.3 | 60% | 29.58
718-502 | Kaçak Akım Koruma şalteri 2X 40 Amper | AD |  | 53 | 0 | 53 | 60% | 31.8
718-503 | Kaçak Akım Koruma şalteri 2X 63 Amper | AD |  | 79.3 | 0 | 79.3 | 60% | 47.58
718-504 | Kaçak Akım Koruma şalteri 2X 80 Amper | AD |  | 217.8 | 0 | 217.8 | 60% | 130.68
718-505 | Kaçak Akım Koruma şalteri 2X100 Amper | AD |  | 229.2 | 0 | 229.2 | 60% | 137.52
718-506 | Kaçak Akım Koruma şalteri 2X125 Amper | AD |  | 388 | 0 | 388 | 60% | 232.8
718-507 | Kaçak Akım Koruma şalteri 4X 25 Amper | AD |  | 70.6 | 0 | 70.6 | 60% | 42.36
718-508 | Kaçak Akım Koruma şalteri 4X 40 Amper | AD |  | 74.7 | 0 | 74.7 | 60% | 44.82
718-509 | Kaçak Akım Koruma şalteri 4X 63 Amper | AD |  | 88.1 | 0 | 88.1 | 60% | 52.86
718-510 | Kaçak Akım Koruma şalteri 4X 80 Amper | AD |  | 264.6 | 0 | 264.6 | 60% | 158.76
718-511 | Kaçak Akım Koruma şalteri 4X100 Amper | AD |  | 373.9 | 0 | 373.9 | 60% | 224.34
718-512 | Kaçak Akım Koruma şalteri 4X125 Amper | AD |  | 476.1 | 0 | 476.1 | 60% | 285.66
718-513 | Kaçak Akım Koruma şalteri 4X160 Amper | AD |  | 1263 | 0 | 1263 | 60% | 757.8
718-514 | Kaçak Akım Koruma şalteri 2X 25 Amper | AD |  | 60 | 0 | 60 | 60% | 36
718-515 | Kaçak Akım Koruma şalteri 2X 40 Amper | AD |  | 63.4 | 0 | 63.4 | 60% | 38.04
718-516 | Kaçak Akım Koruma şalteri 2X 63 Amper | AD |  | 81.1 | 0 | 81.1 | 60% | 48.66
718-517 | Kaçak Akım Koruma şalteri 2X 80 Amper | AD |  | 243.3 | 0 | 243.3 | 60% | 145.98
718-518 | Kaçak Akım Koruma şalteri 2X100 Amper | AD |  | 257.4 | 0 | 257.4 | 60% | 154.44
718-519 | Kaçak Akım Koruma şalteri 2X125 Amper | AD |  | 299.9 | 0 | 299.9 | 60% | 179.94
718-520 | Kaçak Akım Koruma şalteri 4X 25 Amper | AD |  | 70.6 | 0 | 70.6 | 60% | 42.36
718-521 | Kaçak Akım Koruma şalteri 4X 40 Amper | AD |  | 74.7 | 0 | 74.7 | 60% | 44.82
718-522 | Kaçak Akım Koruma şalteri 4X 63 Amper | AD |  | 88.1 | 0 | 88.1 | 60% | 52.86
718-523 | Kaçak Akım Koruma şalteri 4X 80 Amper | AD |  | 261.5 | 0 | 261.5 | 60% | 156.9
718-524 | Kaçak Akım Koruma şalteri 4X100 Amper | AD |  | 268.7 | 0 | 268.7 | 60% | 161.22
718-525 | Kaçak Akım Koruma şalteri 4X125 Amper | AD |  | 282.1 | 0 | 282.1 | 60% | 169.26
718-526 | Kaçak Akım Koruma şalteri 4X160 Amper | AD |  | 1492.7 | 0 | 1492.7 | 60% | 895.62
718-527 | Kaçak Akım Koruma şalteri 4X224 Amper | AD |  | 2116.3 | 0 | 2116.3 | 60% | 1269.78
718-528 | Kaçak Akım Koruma şalteri 4X224 Amper | AD |  | 2380.9 | 0 | 2380.9 | 60% | 1428.54
718-529 | 3x80A-3X250A(Trifaze)Troid,röle açtır.bobin.komb. | AD |  | 1684 | 0 | 1684 | 60% | 1010.4
718-530 | 3x300A-3X1250A(Trifaze)Troid,röle açtır.bobin.komb. | AD |  | 1924.6 | 0 | 1924.6 | 60% | 1154.76
718-531 | 3x1600A-3X250A(Trifaze)Troid,röle açtır.bobin.komb. | AD |  | 2165.1 | 0 | 2165.1 | 60% | 1299.06
718-561 | B+C+D sınıfı 250V AC,25kA faz-toprak veya nötr | AD |  | 472.2 | 0 | 472.2 | 60% | 283.32
718-562 | B+C+D sınıfı 250V AC,25kA faz-toprak veya nötr.ilave | AD |  | 516.8 | 0 | 516.8 | 60% | 310.08
718-563 | B sınıfı 230V AC,100kA faz-toprak veya nötr. | AD |  | 1096 | 0 | 1096 | 60% | 657.6
718-564 | B sınıfı 230V AC,100kA faz-toprak veya nötr.ilave | AD |  | 1194 | 0 | 1194 | 60% | 716.4
718-565 | B sınıfı 250V AC,50kA faz-toprak veya nötr. | AD |  | 463.3 | 0 | 463.3 | 60% | 277.98
718-566 | B sınıfı 250V AC,50kA faz-toprak veya nötr.ilave | AD |  | 490.5 | 0 | 490.5 | 60% | 294.3
718-567 | B+C sınıfı kuplaj bobiniİ400V AC,35A | AD |  | 222.8 | 0 | 222.8 | 60% | 133.68
718-568 | B+C sınıfı kuplaj bobiniİ400V AC,2x35A | AD |  | 222.8 | 0 | 222.8 | 60% | 133.68
718-569 | C+Dsınıfı 230/400V AC,15kA faz-toprak veya nötr. | AD |  | 222.8 | 0 | 222.8 | 60% | 133.68
718-570 | C+Dsınıfı 230/400V AC,15kA faz-toprak veya nötr.ilave | AD |  | 311.9 | 0 | 311.9 | 60% | 187.14
718-571 | C sınıf 230/400V AC,15kA üç faz toprak | AD |  | 383.1 | 0 | 383.1 | 60% | 229.86
718-572 | C sınıf 230/400V AC,15kA üç faz toprak;ilavekont. | AD |  | 445.5 | 0 | 445.5 | 60% | 267.3
718-573 | C sınıf 230/400V AC,15kA üç faz nötrtoprak | AD |  | 454.4 | 0 | 454.4 | 60% | 272.64
718-574 | C sınıf 230/400V AC,15kA üç faz nötrtoprak;ilavekont. | AD |  | 561.3 | 0 | 561.3 | 60% | 336.78
718-575 | C+D sınıf 230V AC,20kA faz nötrtoprak | AD |  | 418.8 | 0 | 418.8 | 60% | 251.28
718-576 | C+D sınıf 230V AC,20kA faz nötrtoprak;ilavekont | AD |  | 534.6 | 0 | 534.6 | 60% | 320.76
718-577 | Dsınıf 230/400V AC,5kA üç faz nötr toprak | AD |  | 249.4 | 0 | 249.4 | 60% | 149.64
718-578 | Dsınıf 230/400V AC,5kA üç faz nötr toprak;ilavekont | AD |  | 311.9 | 0 | 311.9 | 60% | 187.14
719-101 | Şamandıralı Flatörlü şalter 2X 25 A. | AD |  | 28 | 0 | 28 | 60% | 16.8
719-102 | Şamandıralı Flatörlü şalter 3X 25 A. | AD |  | 31.4 | 0 | 31.4 | 60% | 18.84
719-201 | Flatörlü şalter (Civa Kontaklı) 2X 25 A | AD |  | 30.1 | 0 | 30.1 | 60% | 18.06
719-202 | Flatörlü şalter (Civa Kontaklı) 3X 25 A | AD |  | 31.4 | 0 | 31.4 | 60% | 18.84
719-301 | Adi Kontaklı Flatör 2X25 A | AD |  | 17.4 | 0 | 17.4 | 60% | 10.44
719-302 | Adi Kontaklı Flatör 3X25 A | AD |  | 19.9 | 0 | 19.9 | 60% | 11.94
719-401 | Mekanik Tip Kontaklı Kontaktörsüz Flatör 6 Amper | AD |  | 11 | 0 | 11 | 60% | 6.6
719-501 | Civa Kontaklı Kontaktörsüz Flatör 6 Amper | AD |  | 11 | 0 | 11 | 60% | 6.6
719-601 | Adi Kontaklı Kontaktörsüz Flatör 6 Amper | AD |  | 11 | 0 | 11 | 60% | 6.6
720-101 | Sigortalı şalter 2X 6 Amper | AD |  | 0 | 0 | 0 | 60% | 0
720-102 | Sigortalı şalter 2X 10 Amper | AD |  | 0 | 0 | 0 | 60% | 0
720-103 | Sigortalı şalter 2X 16 Amper | AD |  | 0 | 0 | 0 | 60% | 0
720-104 | Sigortalı şalter 2X 25 Amper | AD |  | 0 | 0 | 0 | 60% | 0
720-105 | Sigortalı şalter 3X 25 Amper | AD |  | 80.2 | 0 | 80.2 | 60% | 48.12
720-106 | Sigortalı şalter 3X 63 Amper | AD |  | 80.2 | 0 | 80.2 | 60% | 48.12
720-107 | Sigortalı şalter 3X100 Amper | AD |  | 80.2 | 0 | 80.2 | 60% | 48.12
720-108 | Sigortalı şalter 3X160 Amper | AD |  | 102.1 | 0 | 102.1 | 60% | 61.26
720-109 | Sigortalı şalter 3X250 Amper | AD |  | 102.1 | 0 | 102.1 | 60% | 61.26
720-110 | Sigortalı şalter 3X400 Amper | AD |  | 115 | 0 | 115 | 60% | 69
720-111 | Sigortalı şalter 3X630 Amper | AD |  | 159.7 | 0 | 159.7 | 60% | 95.82
721-101 | Yıldız Üçgen şalter El ile Kumandalı 3X 16 Amper | AD |  | 18.2 | 0 | 18.2 | 60% | 10.92
721-102 | Yıldız Üçgen şalter El ile Kumandalı 3X 25 Amper | AD |  | 21.9 | 0 | 21.9 | 60% | 13.14
721-103 | Yıldız Üçgen şalter El ile Kumandalı 3X 63 Amper | AD |  | 54.8 | 0 | 54.8 | 60% | 32.88
721-201 | Yıldız Üçgen şalter Envansör Tipi 3X 16 Amper | AD |  | 19.7 | 0 | 19.7 | 60% | 11.82
721-202 | Yıldız Üçgen şalter Envansör Tipi 3X 25 Amper | AD |  | 23.6 | 0 | 23.6 | 60% | 14.16
721-203 | Yıldız Üçgen şalter Envansör Tipi 3X 63 Amper | AD |  | 54.8 | 0 | 54.8 | 60% | 32.88
721-301 | Yıldız Üçgen şalter Otom. Kuru Tip 3X 25 Amper | AD |  | 251.8 | 0 | 251.8 | 60% | 151.08
721-302 | Yıldız Üçgen şalter Otom. Kuru Tip 3X 63 Amper | AD |  | 583.8 | 0 | 583.8 | 60% | 350.28
721-303 | Yıldız Üçgen şalter Otom. Kuru Tip 3X100 Amper | AD |  | 821 | 0 | 821 | 60% | 492.6
721-401 | Yıldız Üçgen şalter Otom. Yağ.Tip 3X 25 Amper | AD |  | 239 | 0 | 239 | 60% | 143.4
721-402 | Yıldız Üçgen şalter Otom. Yağ.Tip 3X 63 Amper | AD |  | 563.7 | 0 | 563.7 | 60% | 338.22
721-403 | Yıldız Üçgen şalter Otom. Yağ.Tip 3X100 Amper | AD |  | 798.9 | 0 | 798.9 | 60% | 479.34
721-501 | Yıldız Üçgen şalter Enva. Yağ.Tip 3X 25 Amper | AD |  | 364.9 | 0 | 364.9 | 60% | 218.94
721-502 | Yıldız Üçgen şalter Enva. Yağ.Tip 3X 63 Amper | AD |  | 634.9 | 0 | 634.9 | 60% | 380.94
721-503 | Yıldız Üçgen şalter Enva. Yağ.Tip 3X100 Amper | AD |  | 798.9 | 0 | 798.9 | 60% | 479.34
721-601 | Kontaktörlü Yıldız Üçgen şalter 3X25A | AD |  | 290.6 | 0 | 290.6 | 60% | 174.36
721-602 | Kontaktörlü Yıldız Üçgen Kombinasyonu 3X63 A. | AD |  | 520 | 0 | 520 | 60% | 312
721-603 | Kontaktörlü Yıldız Üçgen Kombinasyonu 3X80 A. | AD |  | 727.9 | 0 | 727.9 | 60% | 436.74
721-604 | Kontaktörlü Yıldız Üçgen Kombinasyonu 3X100 A. | AD |  | 930.3 | 0 | 930.3 | 60% | 558.18
721-605 | Kontaktörlü Yıldız Üçgen şalter 3X250 A. | AD |  | 1532.3 | 0 | 1532.3 | 60% | 919.38
722-101 | Transformatörler 10 V. A Kadar | AD |  | 5.1 | 0 | 5.1 | 60% | 3.06
722-102 | 220/12 V 50 Va Trafo | AD |  | 10.8 | 0 | 10.8 | 60% | 6.48
722-103 | Transformatör 100Va | AD |  | 22.1 | 0 | 22.1 | 60% | 13.26
722-104 | Transformatör 220/24 V 500 Va | AD |  | 40.7 | 0 | 40.7 | 60% | 24.42
722-105 | Transformatör 220/24 V 1000 Va | AD |  | 55.7 | 0 | 55.7 | 60% | 33.42
722-106 | Transformatör 220/48 V 100 Va | AD |  | 25.8 | 0 | 25.8 | 60% | 15.48
722-107 | Transformatör 220/48 V 500 Va | AD |  | 47.9 | 0 | 47.9 | 60% | 28.74
723-101 | 20 W Ampül için 3:4 Uf Kondansa | AD |  | 1.9 | 0 | 1.9 | 60% | 1.14
723-102 | Kondansator 4,5 µF-40 W. | AD |  | 2.5 | 0 | 2.5 | 60% | 1.5
723-103 | Kompanzasyon Bataryası 2*40 W 8-10Mf | AD |  | 3.7 | 0 | 3.7 | 60% | 2.22
723-104 | Kondansatör 3X40 W. için 12-15 µF | AD |  | 5.1 | 0 | 5.1 | 60% | 3.06
723-201 | Kondansatör 125 W Ampul için 10 Mf | AD |  | 2 | 0 | 2 | 60% | 1.2
723-202 | Kondansatör 250 W Ampul için 18 Mf | AD |  | 3.2 | 0 | 3.2 | 60% | 1.92
723-203 | Kondansatör 250 W Ampul için 25 Mf | AD |  | 3.9 | 0 | 3.9 | 60% | 2.34
723-204 | Kondansatör 250 W Ampul için 32 Mf | AD |  | 4.2 | 0 | 4.2 | 60% | 2.52
723-205 | Kondansatör 400 W Ampul için 50 Mf | AD |  | 7.3 | 0 | 7.3 | 60% | 4.38
723-206 | Kondansatör 1000 W Ampul için 60 Mf | AD |  | 8.5 | 0 | 8.5 | 60% | 5.1
723-207 | Kondansatör 1000 W Ampul için 100 Mf | AD |  | 13.9 | 0 | 13.9 | 60% | 8.34
723-301 | Kompansasyon Bataryası El ile Kumandalı 400 W | kVAr |  | 19 | 0 | 19 | 60% | 11.4
723-401 | Kompansasyon Bataryası Otm. Pano | kVAr |  | 53.7 | 0 | 53.7 | 60% | 32.22
723-501 | İlave Kompansasyon Bataryası 400 W | kVAr |  | 18.2 | 0 | 18.2 | 60% | 10.92
724-101 | Bıçaklı Sigorta 25A | AD |  | 7.9 | 0 | 7.9 | 60% | 4.74
724-102 | Bıçaklı Sigorta 63A | AD |  | 7.9 | 0 | 7.9 | 60% | 4.74
724-103 | Bıçaklı Sigorta 100A | AD |  | 7.9 | 0 | 7.9 | 60% | 4.74
724-104 | Bıçaklı Sigorta 160 A | AD |  | 10.9 | 0 | 10.9 | 60% | 6.54
724-105 | Bıçaklı Sigorta 250 A | AD |  | 16 | 0 | 16 | 60% | 9.6
724-106 | Bıçaklı Sigorta 400A | AD |  | 20.9 | 0 | 20.9 | 60% | 12.54
724-107 | Bıçaklı Sigorta 630 A | AD |  | 32.7 | 0 | 32.7 | 60% | 19.62
724-108 | Bıçaklı Sigorta 1000 A | AD |  | 36.2 | 0 | 36.2 | 60% | 21.72
724-201 | Buşonlu Sigorta 25 A | AD |  | 2.7 | 0 | 2.7 | 60% | 1.62
724-202 | Buşonlu Sigorta 63 A | AD |  | 3.9 | 0 | 3.9 | 60% | 2.34
724-203 | Buşonlu Sigorta 100 A | AD |  | 7.2 | 0 | 7.2 | 60% | 4.32
724-301 | Buşonlu Duvar Sigortası 16 A. | AD |  | 3.9 | 0 | 3.9 | 60% | 2.34
724-302 | Buşonlu Duvar Sigortası 35 A. | AD |  | 4.7 | 0 | 4.7 | 60% | 2.82
724-303 | Buşonlu Duvar Sigortası 63 A. | AD |  | 4.7 | 0 | 4.7 | 60% | 2.82
724-401 | Anahtarlı Otomatik Sigorta 16 A | AD |  | 4.3 | 0 | 4.3 | 60% | 2.58
724-402 | Anahtarlı Otomatik Sigorta 25 A | AD |  | 4.3 | 0 | 4.3 | 60% | 2.58
724-403 | Anahtarlı Otomatik Sigorta 63 A. | AD |  | 4.3 | 0 | 4.3 | 60% | 2.58
724-404 | Anahtarlı Otomatik Sigorta 40 A | AD |  | 4.3 | 0 | 4.3 | 60% | 2.58
724-405 | Anahtarlı Otomatik Sigorta Bir Fazlı Nötr Kes.16 A | AD |  | 8.6 | 0 | 8.6 | 60% | 5.16
724-406 | Anahtarlı Otomatik Sigorta Üç Fazlı 16 A. | AD |  | 15.9 | 0 | 15.9 | 60% | 9.54
724-407 | Anahtarlı Otomatik Sigorta Üç Fazlı 40 A. | AD |  | 16.7 | 0 | 16.7 | 60% | 10.02
724-408 | Anahtarlı Otomatik Sigorta Üç Fazlı 63 A. | AD |  | 17.4 | 0 | 17.4 | 60% | 10.44
724-409 | Bir faz nötr kesmeli ot. Sigorta 40A | AD |  | 10.1 | 0 | 10.1 | 60% | 6.06
724-410 | Bir faz nötr kesmeli ot. Sigorta 63A | AD |  | 13.7 | 0 | 13.7 | 60% | 8.22
724-411 | Üç faz nötr kesmeli ot. Sigorta 16A | AD |  | 20.4 | 0 | 20.4 | 60% | 12.24
724-412 | Üç faz nötr kesmeli ot. Sigorta 40A | AD |  | 22.6 | 0 | 22.6 | 60% | 13.56
724-413 | Üç faz nötr kesmeli ot. Sigorta 63A | AD |  | 34.1 | 0 | 34.1 | 60% | 20.46
724-414 | Üç faz nötr kesmeli ot. Sigorta 100A | AD |  | 39.9 | 0 | 39.9 | 60% | 23.94
724-501 | Hava hattı Sigorta 25A | AD |  | 4.6 | 0 | 4.6 | 60% | 2.76
724-502 | Hava hattı Sigorta 63A | AD |  | 6.6 | 0 | 6.6 | 60% | 3.96
724-503 | Hava hattı Sigorta 100A | AD |  | 8.6 | 0 | 8.6 | 60% | 5.16
724-504 | Hava hattı Sigorta 200 A | AD |  | 12.9 | 0 | 12.9 | 60% | 7.74
724-601 | 6 KA kesme kap. Otomatik Sigorta 16 A | AD |  | 0 | 0 | 0 | 60% | 0
724-602 | 6 KA kesme kap. Otomatik Sigorta 25 A | AD |  | 0 | 0 | 0 | 60% | 0
724-603 | 6 KA kesme kap. Otomatik Sigorta 63 A. | AD |  | 0 | 0 | 0 | 60% | 0
724-604 | 6 KA kesme kap.Otomatik Sigorta 40 A | AD |  | 0 | 0 | 0 | 60% | 0
724-605 | 6 KA kesme kap. Otomatik Sigorta Bir Fazlı Nötr Kes.16 A | AD |  | 0 | 0 | 0 | 60% | 0
724-606 | 6 KA kesme kap.Otomatik Sigorta Üç Fazlı 16 A. | AD |  | 0 | 0 | 0 | 60% | 0
724-607 | 6 KA kesme kap.Otomatik Sigorta Üç Fazlı 40 A. | AD |  | 0 | 0 | 0 | 60% | 0
724-608 | 6 KA kesme kap.Otomatik Sigorta Üç Fazlı 63 A. | AD |  | 0 | 0 | 0 | 60% | 0
724-609 | 6 KA kesme kap.Otomatik Sigorta Üç Fazlı 40 A. | AD |  | 0 | 0 | 0 | 60% | 0
724-610 | 6 KA kesme kap.Otomatik Sigorta Üç Fazlı 63 A. | AD |  | 0 | 0 | 0 | 60% | 0
724-611 | 6 KA kesme kap.Otomatik Sigorta Üç Fazlı 16 A. | AD |  | 0 | 0 | 0 | 60% | 0
724-612 | 6 KA kesme kap.Otomatik Sigorta Üç Fazlı 40 A. | AD |  | 0 | 0 | 0 | 60% | 0
724-613 | 6 KA kesme kap.Otomatik Sigorta Üç Fazlı 63 A. | AD |  | 0 | 0 | 0 | 60% | 0
724-614 | 6 KA kesme kap.Otomatik Sigorta Üç Fazlı 100 A. | AD |  | 0 | 0 | 0 | 60% | 0
724-701 | 10 KA kesme kap. Otomatik Sigorta 16 A | AD |  | 0 | 0 | 0 | 60% | 0
724-702 | 10 KA kesme kap. Otomatik Sigorta 25 A | AD |  | 0 | 0 | 0 | 60% | 0
724-703 | 10 KA kesme kap. Otomatik Sigorta 63 A. | AD |  | 0 | 0 | 0 | 60% | 0
724-704 | 10 KA kesme kap.Otomatik Sigorta 40 A | AD |  | 0 | 0 | 0 | 60% | 0
724-705 | 10 KA kesme kap. Otomatik Sigorta Bir Fazlı Nötr Kes.16 A | AD |  | 0 | 0 | 0 | 60% | 0
724-706 | 10 KA kesme kap.Otomatik Sigorta Üç Fazlı 16 A. | AD |  | 0 | 0 | 0 | 60% | 0
724-707 | 10 KA kesme kap.Otomatik Sigorta Üç Fazlı 40 A. | AD |  | 0 | 0 | 0 | 60% | 0
724-708 | 10 KA kesme kap.Otomatik Sigorta Üç Fazlı 63 A. | AD |  | 0 | 0 | 0 | 60% | 0
724-709 | 10 KA kesme kap.Otomatik Sigorta Üç Fazlı 40 A. | AD |  | 0 | 0 | 0 | 60% | 0
724-710 | 10 KA kesme kap.Otomatik Sigorta Üç Fazlı 63 A. | AD |  | 0 | 0 | 0 | 60% | 0
724-711 | 10 KA kesme kap.Otomatik Sigorta Üç Fazlı 16 A. | AD |  | 0 | 0 | 0 | 60% | 0
724-712 | 10 KA kesme kap.Otomatik Sigorta Üç Fazlı 40 A. | AD |  | 0 | 0 | 0 | 60% | 0
724-713 | 10 KA kesme kap.Otomatik Sigorta Üç Fazlı 63 A. | AD |  | 0 | 0 | 0 | 60% | 0
724-714 | 10 KA kesme kap.Otomatik Sigorta Üç Fazlı 100 A. |  |  | 0 | 0 | 0 | 60% | 0
725-101 | Voltmetre 0-60 V | AD |  | 19.7 | 0 | 19.7 | 60% | 11.82
725-102 | Voltmetre 0-500 V | AD |  | 20.6 | 0 | 20.6 | 60% | 12.36
725-201 | Voltmetre Komitatörü 3 Poz. | AD |  | 10.1 | 0 | 10.1 | 60% | 6.06
725-202 | Voltmetre Komitatörü 4 Pozisyonlu | AD |  | 11.4 | 0 | 11.4 | 60% | 6.84
725-203 | Voltmetre Komitatörü 5 Ve Daha Fazla Pozisyonlu | AD |  | 13.2 | 0 | 13.2 | 60% | 7.92
725-301 | Ampermetre 0 - 25 A | AD |  | 18.1 | 0 | 18.1 | 60% | 10.86
725-302 | Ampermetre 25-100 A | AD |  | 19.9 | 0 | 19.9 | 60% | 11.94
725-303 | Ampermetre 100-2000 A. | AD |  | 21.2 | 0 | 21.2 | 60% | 12.72
725-401 | Akım Ölçü Trafosu 100-500/5A | AD |  | 21.2 | 0 | 21.2 | 60% | 12.72
725-402 | Akım Ölçü Trafosu 501-2000/5A | AD |  | 24.8 | 0 | 24.8 | 60% | 14.88
725-403 | Akım Ölçü Trafosu 2001-6000/5A | AD |  | 60.9 | 0 | 60.9 | 60% | 36.54
725-501 | Frekansmetre Gösterge Tipli | AD |  | 46 | 0 | 46 | 60% | 27.6
725-502 | Frekansmetre Titreşim Tipli | AD |  | 57.4 | 0 | 57.4 | 60% | 34.44
725-503 | Frekansmetre Sayısal Tipli | AD |  | 68.4 | 0 | 68.4 | 60% | 41.04
725-511 | Enerji analizatörü | AD |  | 1396.1 | 0 | 1396.1 | 60% | 837.66
725-512 | Modbus modülü | AD |  | 337.5 | 0 | 337.5 | 60% | 202.5
725-513 | Darbe modülü (Sayısal çıkış) | AD |  | 225 | 0 | 225 | 60% | 135
725-514 | Alarm modülü | AD |  | 337.5 | 0 | 337.5 | 60% | 202.5
725-515 | 2 Analog çıkış modülü | AD |  | 225 | 0 | 225 | 60% | 135
725-516 | 2 Sayısal çıkış modülü | AD |  | 225 | 0 | 225 | 60% | 135
725-601 | Tek Fazlı Sayaç | AD |  | 31.7 | 0 | 31.7 | 60% | 19.02
725-701 | Üç Fazlı Sayaçlar 10 Ampere Kadar | AD |  | 69.6 | 0 | 69.6 | 60% | 41.76
725-702 | Üç Fazlı Sayaç 30 A | AD |  | 69.6 | 0 | 69.6 | 60% | 41.76
725-703 | Üç Fazlı Sayaclar 50 Amp E Kadar | AD |  | 86.2 | 0 | 86.2 | 60% | 51.72
725-704 | Üç Fazlı Sayaç | AD |  | 86.2 | 0 | 86.2 | 60% | 51.72
725-705 | Üç Fazlı Sayaç 150-2000 A. | AD |  | 103 | 0 | 103 | 60% | 61.8
725-711 | Elektronik sayaç 10A | AD |  | 60 | 0 | 60 | 60% | 36
725-712 | Elektronik sayaç 20A | AD |  | 64 | 0 | 64 | 60% | 38.4
725-721 | Elektronik sayaç 3*10A | AD |  | 160 | 0 | 160 | 60% | 96
725-722 | Elektronik aktif sayaç 3*20A | AD |  | 168 | 0 | 168 | 60% | 100.8
725-731 | Elektronik aktif reaktif sayaç3*230/400V | AD |  | 480 | 0 | 480 | 60% | 288
725-732 | Elektronik aktif reaktif sayaç3*58/100V | AD |  | 496 | 0 | 496 | 60% | 297.6
725-801 | Tek Fazlı Sayaç Kaidesi | AD |  | 2.2 | 0 | 2.2 | 60% | 1.32
725-802 | Üç Fazlı Sayaç Kaidesi | AD |  | 3 | 0 | 3 | 60% | 1.8
725-901 | İşaret Lambası 24 V | AD |  | 3.8 | 0 | 3.8 | 60% | 2.28
725-902 | İşaret Lambası 48 V | AD |  | 3.8 | 0 | 3.8 | 60% | 2.28
725-903 | İşaret Lambası 65 V | AD |  | 3.8 | 0 | 3.8 | 60% | 2.28
725-904 | İşaret Lambası 250 V | AD |  | 3.8 | 0 | 3.8 | 60% | 2.28
725-905 | İşaret Lambası 500 V | AD |  | 3.8 | 0 | 3.8 | 60% | 2.28
725-906 | Cos Metre | AD |  | 64.1 | 0 | 64.1 | 60% | 38.46
726-101 | Tablo Topraklama Hattı 4Mm2 | MT |  | 0.9 | 0 | 0.9 | 60% | 0.54
726-102 | Tablo Topraklama Hattı 6Mm2 | MT |  | 1.1 | 0 | 1.1 | 60% | 0.66
726-103 | Tablo Topraklama Hattı 10 Mm2 | MT |  | 1.3 | 0 | 1.3 | 60% | 0.78
726-104 | Tablo Topraklama Hattı 16 Mm2 | MT |  | 1.9 | 0 | 1.9 | 60% | 1.14
726-105 | Tablo Topraklama Hattı 25 Mm2 | MT |  | 2.9 | 0 | 2.9 | 60% | 1.74
726-201 | Topraklama Hattı 4 Mm2 Cu | MT |  | 0.9 | 0 | 0.9 | 60% | 0.54
726-202 | Topraklama Hattı 6 Mm2 Cu | MT |  | 1.1 | 0 | 1.1 | 60% | 0.66
726-203 | Topraklama Hattı 10 Mm2 Cu | MT |  | 1.3 | 0 | 1.3 | 60% | 0.78
726-204 | Topraklama Hattı 16 Mm2 Cu | MT |  | 2 | 0 | 2 | 60% | 1.2
726-205 | Topraklama Hattı 25 Mm2 Cu | MT |  | 2.9 | 0 | 2.9 | 60% | 1.74
726-206 | Topraklama Hattı 35 Mm2 Cu | MT |  | 4.8 | 0 | 4.8 | 60% | 2.88
726-207 | Topraklama Hattı 50 Mm2 Cu | MT |  | 5.9 | 0 | 5.9 | 60% | 3.54
726-208 | Topraklama Hattı 70 Mm2 Cu | MT |  | 7.9 | 0 | 7.9 | 60% | 4.74
726-301 | Topraklama Hattı 4 Mm2 Cu | MT |  | 1.5 | 0 | 1.5 | 60% | 0.9
726-302 | Topraklama Hattı 6 Mm2 Cu | MT |  | 1.8 | 0 | 1.8 | 60% | 1.08
726-303 | Topraklama Hattı 10 Mm2 Cu | MT |  | 2.4 | 0 | 2.4 | 60% | 1.44
726-304 | Topraklama Hattı 16 Mm2 Cu | MT |  | 2.9 | 0 | 2.9 | 60% | 1.74
726-305 | 25 Mm2 Tablo Toprak Hattı | MT |  | 3.9 | 0 | 3.9 | 60% | 2.34
726-306 | 35 Mm2 Toprak Hattı | M |  | 4.9 | 0 | 4.9 | 60% | 2.94
726-307 | Topraklama Hattı 50 Mm2 Cu | MT |  | 6.4 | 0 | 6.4 | 60% | 3.84
726-308 | 70 Mm2 Cu Topraklama Hattı | mt |  | 8.6 | 0 | 8.6 | 60% | 5.16
726-401 | Ana ve Tali Topraklama Hattı 4 Mm2 | MT |  | 1.8 | 0 | 1.8 | 60% | 1.08
726-402 | Tablo Topraklama Hattı 6 Mm2 | M |  | 2.4 | 0 | 2.4 |  | 0
726-403 | Peşel Boru içinde Topraklama Hattı 10 Mm2 | MT |  | 2.4 | 0 | 2.4 |  | 0
726-404 | Peşel Boru içinde Topraklama Hattı 16 Mm2 | MT |  | 3 | 0 | 3 |  | 0
726-405 | 25 Mm2 Topraklama Hattı | MT |  | 4.8 | 0 | 4.8 |  | 0
726-406 | Tablo Topraklama Hattı 35 Mm2 | MT |  | 5.9 | 0 | 5.9 | 60% | 3.54
726-407 | Tablo Topraklama Hattı 50 Mm2 | MT |  | 7.4 | 0 | 7.4 | 60% | 4.44
726-408 | Tablo Topraklama Hattı 70 Mm2 | MT |  | 9.6 | 0 | 9.6 | 60% | 5.76
727-1001 | NAYFY Alüminyum yeraltı Kablosu 4X16 Mm2 | MT |  | 6.4 | 0 | 6.4 | 60% | 3.84
727-1002 | NAYFY Alüminyum yeraltı Kablosu 3X 25 Ç/ 16 Mm2 | MT |  | 9.2 | 0 | 9.2 | 60% | 5.52
727-1003 | NAYFY Alüminyum yeraltı Kablosu 3X 35 Sç/ 16 Mm2 | MT |  | 10.9 | 0 | 10.9 | 60% | 6.54
727-1004 | NAYFY Alüminyum yeraltı Kablosu 3X 50 Sç/ 25 Ç Mm2 | MT |  | 13.6 | 0 | 13.6 | 60% | 8.16
727-1005 | NAYFY Alüminyum yeraltı Kablosu 3X 70 Sç/ 35 Sç Mm2 | MT |  | 17.2 | 0 | 17.2 | 60% | 10.32
727-1006 | NAYFY Alüminyum yeraltı Kablosu 3X 95 Sç/ 50 Sç Mm2 | MT |  | 22.6 | 0 | 22.6 | 60% | 13.56
727-1007 | NAYFY Alüminyum yeraltı Kablosu 3X120 Sç/ 70 Sç Mm2 | MT |  | 28.3 | 0 | 28.3 | 60% | 16.98
727-1008 | NAYFY Alüminyum yeraltı Kablosu 3X150 Sç/ 70 Sç Mm2 | MT |  | 34.3 | 0 | 34.3 | 60% | 20.58
727-1009 | NAYFY Alüminyum yeraltı Kablosu 3X185 Sç/ 95 Sç Mm2 | MT |  | 41.9 | 0 | 41.9 | 60% | 25.14
727-1010 | NAYFY Alüminyum yeraltı Kablosu 3X240 Sç/120 Sç Mm2 | MT |  | 49 | 0 | 49 | 60% | 29.4
727-101 | Anahat ve Besleme Hattı 2*50 Mm2 | MT |  | 11.2 | 0 | 11.2 | 60% | 6.72
727-102 | Anahat ve Besleme Hattı 2*35 Mm2 | MT |  | 9.2 | 0 | 9.2 | 60% | 5.52
727-103 | Anahat ve Besleme Hattı 2*25 Mm2 | MT |  | 7.2 | 0 | 7.2 | 60% | 4.32
727-104 | Anahat ve Besleme Hattı 2X16 Mm2 Nya | MT |  | 5 | 0 | 5 | 60% | 3
727-105 | Anahat ve Besleme Hattı 2*10 Mm2 Nya | MT |  | 3.9 | 0 | 3.9 | 60% | 2.34
727-106 | Anahat ve Besleme Hattı 2*6 Mm2 Nya | MT |  | 2.6 | 0 | 2.6 | 60% | 1.56
727-107 | Anahat ve Besleme Hattı 2X4 Mm2 Nya | MT |  | 2.1 | 0 | 2.1 | 60% | 1.26
727-108 | 2X2,5 Mm2 Nya Kablo ile Besleme Hattı | MT |  | 1.7 | 0 | 1.7 | 60% | 1.02
727-109 | 2X1,5 Mm2 Nya Kablo ile Besleme Hattı | MT |  | 1.4 | 0 | 1.4 | 60% | 0.84
727-110 | 2X1 Mm2 Nya Kablo ile Besleme Hattı | MT |  | 1.3 | 0 | 1.3 | 60% | 0.78
727-111 | 2X0,75 Mm2 Nya Kablo ile Besleme Hattı | MT |  | 1.2 | 0 | 1.2 | 60% | 0.72
727-112 | 2X0,50 Mm2 Nya Kablo ile Besleme Hattı | MT |  | 1.1 | 0 | 1.1 | 60% | 0.66
727-113 | 3X35 Mm2 Nya Kablo ile Besleme Hattı | MT |  | 12.1 | 0 | 12.1 | 60% | 7.26
727-114 | 3X25 Mm2 Nya Kablo ile Besleme Hattı | MT |  | 10 | 0 | 10 | 60% | 6
727-115 | Anahat ve Besleme Hattı 3*16 Mm2 Nya | MT |  | 6.8 | 0 | 6.8 | 60% | 4.08
727-116 | Anahat ve Besleme 3*10 Mm2 Nya | MT |  | 4.8 | 0 | 4.8 | 60% | 2.88
727-117 | Besleme Kablosu 3X6 Mm2 Nya | MT |  | 3.5 | 0 | 3.5 | 60% | 2.1
727-118 | Kolon ve Besleme Hattı 3X4 Mm2 | MT |  | 2.6 | 0 | 2.6 | 60% | 1.56
727-119 | Besleme Kablosu 3X2,5 Mm2 Nya | MT |  | 2.1 | 0 | 2.1 | 60% | 1.26
727-120 | Besleme Hattı 3X1.5 Mm2 Nya | MT |  | 1.7 | 0 | 1.7 | 60% | 1.02
727-121 | Anahat ve Besleme 3*25+16 Mm2 | MT |  | 11.6 | 0 | 11.6 | 60% | 6.96
727-122 | Kolon ve Besleme Hattı 4X16 Mm2 | MT |  | 9 | 0 | 9 | 60% | 5.4
727-123 | Kolon ve Besleme Hattı 4X10 Mm2 | MT |  | 6.8 | 0 | 6.8 | 60% | 4.08
727-124 | Kolon ve Besleme Hattı 4X6 Mm2 | MT |  | 4.7 | 0 | 4.7 | 60% | 2.82
727-125 | 4X4 Mm2 Nya Kablo ile Besleme Hattı | MT |  | 3.7 | 0 | 3.7 | 60% | 2.22
727-126 | Besleme Hattı 4X2,5 Mm2 Nya | MT |  | 2.6 | 0 | 2.6 | 60% | 1.56
727-127 | Besleme Hattı 4X1,5 Mm2 Nya | MT |  | 2.2 | 0 | 2.2 | 60% | 1.32
727-128 | Besleme Hattı 5X2,5 Mm2 Nya | MT |  | 2.8 | 0 | 2.8 | 60% | 1.68
727-129 | Besleme Hattı 5X1,5 Mm2 Nya | MT |  | 2.6 | 0 | 2.6 | 60% | 1.56
727-130 | Besleme Hattı 6X2,5 Mm2 Nya | MT |  | 3 | 0 | 3 | 60% | 1.8
727-131 | Besleme Hattı 6X1,5 Mm2 Nya | MT |  | 2.6 | 0 | 2.6 | 60% | 1.56
727-132 | Besleme Hattı 8X1,5 Mm2 Nya | MT |  | 3 | 0 | 3 | 60% | 1.8
727-133 | Besleme Hattı 10X1,5 Mm2 Nya | MT |  | 3.7 | 0 | 3.7 | 60% | 2.22
727-134 | Besleme Hattı 12X1,5 Mm2 Nya | MT |  | 4.4 | 0 | 4.4 | 60% | 2.64
727-135 | Besleme Hattı 14X1,5 Mm2 Nya | MT |  | 4.4 | 0 | 4.4 | 60% | 2.64
727-136 | Besleme Hattı 16X1,5 Mm2 Nya | MT |  | 5.7 | 0 | 5.7 | 60% | 3.42
727-137 | Besleme Hattı 18X1,5 Mm2 Nya | MT |  | 5.7 | 0 | 5.7 | 60% | 3.42
727-138 | Besleme Hattı 20X1,5 Mm2 Nya | MT |  | 5.9 | 0 | 5.9 | 60% | 3.54
727-139 | Besleme Hattı 22X1,5 Mm2 Nya | MT |  | 6.2 | 0 | 6.2 | 60% | 3.72
727-201 | Besleme Hattı 2*70 Mm2 Nya | MT |  | 20.7 | 0 | 20.7 | 60% | 12.42
727-202 | Besleme Hattı 2*50 Mm2 Nya | MT |  | 17.1 | 0 | 17.1 | 60% | 10.26
727-203 | Besleme Hattı 2*35 Mm2 Nya | MT |  | 14 | 0 | 14 | 60% | 8.4
727-204 | Besleme Hattı 2*25 Mm2 Nya | MT |  | 11.8 | 0 | 11.8 | 60% | 7.08
727-205 | Besleme Hattı 2*16 Mm2 Nya | MT |  | 9 | 0 | 9 | 60% | 5.4
727-206 | Besleme Hattı 2*10 Mm2 Nya | MT |  | 6.7 | 0 | 6.7 | 60% | 4.02
727-207 | Besleme Hattı 2* 6 Mm2 Nya | MT |  | 5.4 | 0 | 5.4 | 60% | 3.24
727-208 | Besleme Hattı 2* 4 Mm2 Nya | MT |  | 4.4 | 0 | 4.4 | 60% | 2.64
727-209 | Besleme Hattı 2*2,5 Mm2 Nya | MT |  | 4.4 | 0 | 4.4 | 60% | 2.64
727-210 | Besleme Hattı 3*70 Mm2 Nya | MT |  | 28.4 | 0 | 28.4 | 60% | 17.04
727-211 | Besleme Hattı 3*50 Mm2 Nya | MT |  | 21.8 | 0 | 21.8 | 60% | 13.08
727-212 | Besleme Hattı 3*35 Mm2 Nya | MT |  | 17.9 | 0 | 17.9 | 60% | 10.74
727-213 | Besleme Hattı 3*25 Mm2 Nya | MT |  | 15.6 | 0 | 15.6 | 60% | 9.36
727-214 | Besleme Hattı 3*16 Mm2 Nya | MT |  | 12.2 | 0 | 12.2 | 60% | 7.32
727-215 | Besleme Hattı 3*10 Mm2 Nya | MT |  | 9.2 | 0 | 9.2 | 60% | 5.52
727-216 | Besleme Hattı 3* 6 Mm2 Nya | MT |  | 7.1 | 0 | 7.1 | 60% | 4.26
727-217 | Besleme Hattı 3* 4 Mm2 Nya | MT |  | 5.2 | 0 | 5.2 | 60% | 3.12
727-218 | Besleme Hattı 3*2,5 Mm2 Nya | MT |  | 4.9 | 0 | 4.9 | 60% | 2.94
727-219 | Besleme Hattı 3*70+35 Mm2 Nya | MT |  | 32 | 0 | 32 | 60% | 19.2
727-220 | Besleme Hattı 3*50+25 Mm2 Nya | MT |  | 26.2 | 0 | 26.2 | 60% | 15.72
727-221 | Besleme Hattı 3*35+16 Mm2 Nya | MT |  | 19.3 | 0 | 19.3 | 60% | 11.58
727-222 | Besleme Hattı 3*25+16 Mm2 | MT |  | 17.1 | 0 | 17.1 | 60% | 10.26
727-223 | Besleme Hattı 4*16 Mm2 | MT |  | 14.2 | 0 | 14.2 | 60% | 8.52
727-224 | Besleme Hattı 4*10 Mm2 | MT |  | 10.1 | 0 | 10.1 | 60% | 6.06
727-225 | Besleme Hattı 4* 6 Mm2 | MT |  | 7.7 | 0 | 7.7 | 60% | 4.62
727-226 | Besleme Hattı 4* 4 Mm2 | MT |  | 7 | 0 | 7 | 60% | 4.2
727-227 | Besleme Hattı 4*2,5 Mm2 | MT |  | 5.1 | 0 | 5.1 | 60% | 3.06
727-301 | Besleme hattı 2*16 mm2 PVC izoleli kablo | MT |  | 0 | 0 | 0 | 60% | 0
727-302 | Besleme hattı 2*10 mm2 PVC izoleli kablo | MT |  | 0 | 0 | 0 | 60% | 0
727-303 | Besleme hattı 2*6 mm2 PVC izoleli kablo | MT |  | 0 | 0 | 0 | 60% | 0
727-304 | Besleme hattı 2*6 mm2 PVC izoleli kablo | MT |  | 0 | 0 | 0 | 60% | 0
727-305 | Besleme hattı 2*2,5 mm2 PVC izoleli kablo | MT |  | 0 | 0 | 0 | 60% | 0
727-306 | Besleme hattı 2*1,5 mm2 PVC izoleli kablo | MT |  | 0 | 0 | 0 | 60% | 0
727-307 | Besleme hattı 3*16 mm2 PVC izoleli kablo | MT |  | 0 | 0 | 0 | 60% | 0
727-308 | Besleme hattı 3*10 mm2 PVC izoleli kablo | MT |  | 0 | 0 | 0 | 60% | 0
727-309 | Besleme hattı 3*6 mm2 PVC izoleli kablo | MT |  | 0 | 0 | 0 | 60% | 0
727-310 | Besleme hattı 3*4 mm2 PVC izoleli kablo | MT |  | 0 | 0 | 0 | 60% | 0
727-311 | Besleme hattı 3*2,5 mm2 PVC izoleli kablo | MT |  | 0 | 0 | 0 | 60% | 0
727-312 | Besleme hattı 3*1,5 mm2 PVC izoleli kablo | MT |  | 0 | 0 | 0 | 60% | 0
727-313 | Besleme hattı 4*16 mm2 PVC izoleli kablo | MT |  | 0 | 0 | 0 | 60% | 0
727-314 | Besleme hattı 4*10 mm2 PVC izoleli kablo | MT |  | 0 | 0 | 0 | 60% | 0
727-315 | Besleme hattı 4*6 mm2 PVC izoleli kablo | MT |  | 0 | 0 | 0 | 60% | 0
727-316 | Besleme hattı 4*4 mm2 PVC izoleli kablo | MT |  | 0 | 0 | 0 | 60% | 0
727-317 | Besleme hattı 4*2,5 mm2 PVC izoleli kablo | MT |  | 0 | 0 | 0 | 60% | 0
727-318 | Besleme hattı 4*1,5 mm2 PVC izoleli kablo | MT |  | 0 | 0 | 0 | 60% | 0
727-401 | Besleme Hattı Pvc izoleli 2X16 Mm2 | Mt |  | 5 | 0 | 5 | 60% | 3
727-402 | Besleme Hattı Pvc izoleli 2X10 Mm2 | Mt |  | 3.9 | 0 | 3.9 | 60% | 2.34
727-403 | 2*6 Mm2 Topraklama Hattı | Mt |  | 2.8 | 0 | 2.8 | 60% | 1.68
727-404 | Ana Hat Besleme Hattı 2*4 Mm2 | M |  | 2 | 0 | 2 | 60% | 1.2
727-405 | 2X2,5 Mm2 Nym Kablo ile Besleme Hattı | MT |  | 1.7 | 0 | 1.7 | 60% | 1.02
727-406 | 2X1,5 Mm2 Nym Kablo ile Besleme Hattı | MT |  | 1.4 | 0 | 1.4 | 60% | 0.84
727-407 | Besleme Hattı Pvc izoleli 3X16 Mm2 | Mt |  | 7.1 | 0 | 7.1 | 60% | 4.26
727-408 | Besleme Hattı Pvc izoleli 3X10 Mm2 | Mt |  | 5 | 0 | 5 | 60% | 3
727-409 | 3X6 Mm2 Nym Kablo ile Besleme Hattı | MT |  | 3.6 | 0 | 3.6 | 60% | 2.16
727-410 | 3X4 Mm2 Nym Kablo ile Besleme Hattı | MT |  | 2.6 | 0 | 2.6 | 60% | 1.56
727-411 | 3X2,5 Mm2 Nym Kablo ile Besleme Hattı | MT |  | 2 | 0 | 2 | 60% | 1.2
727-412 | 3X1,5 Mm2 Nym Kablo ile Besleme Hattı | mt |  | 1.7 | 0 | 1.7 | 60% | 1.02
727-413 | Besleme Hattı Nym 4X16 Mm2 | MT |  | 9 | 0 | 9 | 60% | 5.4
727-414 | 4X10 Mm2 Nym Kablo ile Besleme Hattı Yapılması | MT |  | 6.9 | 0 | 6.9 | 60% | 4.14
727-415 | 4*6 Nym Besleme Hattı | MT |  | 4.2 | 0 | 4.2 | 60% | 2.52
727-416 | 4X4 Mm2 Nym Kablo ile Besleme Hattı | MT |  | 3 | 0 | 3 | 60% | 1.8
727-417 | Ana Hat Besleme Hattı 4*2.5 Mm2 Nym | MT |  | 2.3 | 0 | 2.3 | 60% | 1.38
727-418 | 4X1,5 Mm2 Nym Kablo ile Besleme Hattı | MT |  | 2 | 0 | 2 | 60% | 1.2
727-501 | Besleme Hattı Nyy 2X25 Mm2 | MT |  | 6.9 | 0 | 6.9 | 60% | 4.14
727-502 | Besleme Hattı Nyy 2X16 Mm2 | MT |  | 5.6 | 0 | 5.6 | 60% | 3.36
727-503 | Besleme Hattı Nyy 2X10 Mm2 | MT |  | 3.6 | 0 | 3.6 | 60% | 2.16
727-504 | Besleme Hattı Nyy 2X6 Mm2 | MT |  | 2.9 | 0 | 2.9 | 60% | 1.74
727-505 | Nyy Kablo 2X4 Mm2 | MT |  | 2.2 | 0 | 2.2 | 60% | 1.32
727-506 | Besleme Hattı 2X2,5 Mm2 Nyy Kablo ile | MT |  | 1.8 | 0 | 1.8 | 60% | 1.08
727-507 | Nyy Kablo 2X1.5 Mm2 | MT |  | 1.7 | 0 | 1.7 | 60% | 1.02
727-508 | Nyy Kablo 3X25 Mm2 | MT |  | 10.8 | 0 | 10.8 | 60% | 6.48
727-509 | Nyy Kablo 3X16 Mm2 | MT |  | 6.1 | 0 | 6.1 | 60% | 3.66
727-510 | Nyy Kablo 3X10 Mm2 | MT |  | 4.7 | 0 | 4.7 | 60% | 2.82
727-511 | Besleme Hattı 3X6 Mm2 Nyy | MT |  | 3.4 | 0 | 3.4 | 60% | 2.04
727-512 | Nyy Kablo 3X4 Mm2 | MT |  | 2.6 | 0 | 2.6 | 60% | 1.56
727-513 | Besleme Hattı Nyy 3X2,5 Mm2 | MT |  | 2.1 | 0 | 2.1 | 60% | 1.26
727-514 | Nyy Kablo 3X1.5 Mm2 | MT |  | 1.8 | 0 | 1.8 | 60% | 1.08
727-515 | Besleme Hattı Nyy 3X240+120 Mm2 | MT |  | 85.8 | 0 | 85.8 | 60% | 51.48
727-516 | Besleme Hattı Nyy 3X185+95 Mm2 | MT |  | 66.3 | 0 | 66.3 | 60% | 39.78
727-517 | Besleme Hattı Nyy 3X150+70 Mm2 | MT |  | 52.2 | 0 | 52.2 | 60% | 31.32
727-518 | 3X120+70 Mm2 Nyy Kablo | MT |  | 44.9 | 0 | 44.9 | 60% | 26.94
727-519 | Besleme Hattı Nyy 3X95+50 Mm2 | MT |  | 35.6 | 0 | 35.6 | 60% | 21.36
727-520 | 3X70+35 Mm2 Nyy Kablo | MT |  | 26.4 | 0 | 26.4 | 60% | 15.84
727-521 | 3X50+70 Mm2 Nyy Kablo | MT |  | 19.9 | 0 | 19.9 | 60% | 11.94
727-522 | 3X35+16 Mm2 Nyy Kablo | MT |  | 14.8 | 0 | 14.8 | 60% | 8.88
727-523 | Nyy Kablo 3X25+16 Mm2 | MT |  | 12.1 | 0 | 12.1 | 60% | 7.26
727-524 | 4X16 Mm2 Nyy Kablo | MT |  | 9.1 | 0 | 9.1 | 60% | 5.46
727-525 | Nyy Kablo 4X10 Mm2 | MT |  | 5.7 | 0 | 5.7 | 60% | 3.42
727-526 | Nyy Kablo 4X6 Mm2 | MT |  | 4.2 | 0 | 4.2 | 60% | 2.52
727-527 | Nyy Kablo 4X4 Mm2 | MT |  | 2.9 | 0 | 2.9 | 60% | 1.74
727-528 | Nyy Kablo 4X2.5 Mm2 | MT |  | 2.3 | 0 | 2.3 | 60% | 1.38
727-529 | Nyy Kablo 4X1.5 Mm2 | MT |  | 1.9 | 0 | 1.9 | 60% | 1.14
727-530 | Besleme Hattı 5X1,5 Mm2 Nyy | MT |  | 2.8 | 0 | 2.8 | 60% | 1.68
727-531 | Besleme Hattı 7X1.5 Mm2 Nyy | MT |  | 3.2 | 0 | 3.2 | 60% | 1.92
727-532 | 10X1,5 Mm2 Nyy Besleme Hattı | MT |  | 4.1 | 0 | 4.1 | 60% | 2.46
727-533 | 12X1,5 Mm2 Nyy Besleme Hattı | MT |  | 4.2 | 0 | 4.2 | 60% | 2.52
727-534 | 14X1,5 Mm2 Nyy Besleme Hattı | MT |  | 4.8 | 0 | 4.8 | 60% | 2.88
727-535 | 19X1,5 Mm2 Nyy Besleme Hattı | MT |  | 5.7 | 0 | 5.7 | 60% | 3.42
727-536 | 21X1,5 Mm2 Nyy Besleme Hattı | MT |  | 6.2 | 0 | 6.2 | 60% | 3.72
727-537 | 24X1,5 Mm2 Nyy Besleme Hattı | MT |  | 7 | 0 | 7 | 60% | 4.2
727-538 | 30X1,5 Mm2 Nyy Besleme Hattı | MT |  | 8.5 | 0 | 8.5 | 60% | 5.1
727-539 | 1x6 Mm2 Nyy Besleme Hattı | MT |  | 1.6 | 0 | 1.6 | 60% | 0.96
727-540 | 1x10 Mm2 Nyy Besleme Hattı | MT |  | 2.3 | 0 | 2.3 | 60% | 1.38
727-541 | 1x16 Mm2 Nyy Besleme Hattı | MT |  | 2.7 | 0 | 2.7 | 60% | 1.62
727-542 | 1x25 Mm2 Nyy Besleme Hattı | MT |  | 3.9 | 0 | 3.9 | 60% | 2.34
727-543 | 1x35 Mm2 Nyy Besleme Hattı | MT |  | 4.7 | 0 | 4.7 | 60% | 2.82
727-544 | 1x50 Mm2 Nyy Besleme Hattı | MT |  | 6.7 | 0 | 6.7 | 60% | 4.02
727-545 | 1x70 Mm2 Nyy Besleme Hattı | MT |  | 8.7 | 0 | 8.7 | 60% | 5.22
727-546 | 1x95 Mm2 Nyy Besleme Hattı | MT |  | 11.9 | 0 | 11.9 | 60% | 7.14
727-547 | 1x120 Mm2 Nyy Besleme Hattı | MT |  | 13.7 | 0 | 13.7 | 60% | 8.22
727-548 | 1x150 Mm2 Nyy Besleme Hattı | MT |  | 16.7 | 0 | 16.7 | 60% | 10.02
727-549 | 1x185 Mm2 Nyy Besleme Hattı | MT |  | 21 | 0 | 21 | 60% | 12.6
727-550 | 1x240 Mm2 Nyy Besleme Hattı | MT |  | 26.6 | 0 | 26.6 | 60% | 15.96
727-601 | Nyy Kablo 3X6 Mm2 | MT |  | 4.2 | 0 | 4.2 | 60% | 2.52
727-602 | Nyy Kablo 3X10 Mm2 | MT |  | 5.8 | 0 | 5.8 | 60% | 3.48
727-603 | Nyy Kablo 3X16 Mm2 | MT |  | 8.5 | 0 | 8.5 | 60% | 5.1
727-604 | Nyy Kablo 4X1,5 Mm2 | MT |  | 2.9 | 0 | 2.9 | 60% | 1.74
727-605 | Nyy Kablo 4X2,5 Mm2 | MT |  | 3.1 | 0 | 3.1 | 60% | 1.86
727-606 | Nyy Kablo 4X4 Mm2 | MT |  | 4.2 | 0 | 4.2 | 60% | 2.52
727-607 | Nyy Kablo 4X6 Mm2 | MT |  | 5.3 | 0 | 5.3 | 60% | 3.18
727-608 | Nyy Kablo 4X10 Mm2 | MT |  | 6.9 | 0 | 6.9 | 60% | 4.14
727-609 | Nyy Kablo 4X16 Mm2 | MT |  | 8.9 | 0 | 8.9 | 60% | 5.34
727-610 | Nyy Kablo 3X25+16 Mm2 | MT |  | 13.8 | 0 | 13.8 | 60% | 8.28
727-611 | Nyy Kablo 3X35+16 Mm2 | MT |  | 16.2 | 0 | 16.2 | 60% | 9.72
727-612 | Nyy Kablo 3X50+25 Mm2 | MT |  | 21.2 | 0 | 21.2 | 60% | 12.72
727-613 | Nyy Kablo 3X70+35 Mm2 | MT |  | 27.6 | 0 | 27.6 | 60% | 16.56
727-614 | Nyy Kablo 3X95+50 Mm2 | MT |  | 36.2 | 0 | 36.2 | 60% | 21.72
727-615 | Nyy Kablo 3X120+70 Mm2 | MT |  | 45.4 | 0 | 45.4 | 60% | 27.24
727-616 | Nyy Kablo 3X150+70 Mm2 | MT |  | 53.2 | 0 | 53.2 | 60% | 31.92
727-617 | Nyy Kablo 3X185+95 Mm2 | MT |  | 67 | 0 | 67 | 60% | 40.2
727-618 | Nyy Kablo 3X240+120 Mm2 | MT |  | 85.4 | 0 | 85.4 | 60% | 51.24
727-701 | Nyy Kablo 3X2,5 /6 M2 | MT |  | 4 | 0 | 4 | 60% | 2.4
727-702 | Nyy Kablo 3X 4 /6 M2 | MT |  | 4.6 | 0 | 4.6 | 60% | 2.76
727-703 | Nyy Kablo 3X 6 /6 M2 | MT |  | 5.3 | 0 | 5.3 | 60% | 3.18
727-704 | Nyy Kablo 3X10 /6 M2 | MT |  | 6.8 | 0 | 6.8 | 60% | 4.08
727-705 | Nyy Kablo 4X1,5 /6 M2 | MT |  | 3.8 | 0 | 3.8 | 60% | 2.28
727-706 | Nyy Kablo 4X2,5 /6 M2 | MT |  | 4.2 | 0 | 4.2 | 60% | 2.52
727-707 | Nyy Kablo 4X 4 /6 M2 | MT |  | 5.3 | 0 | 5.3 | 60% | 3.18
727-708 | Nyy Kablo 4X 6 /6 M2 | MT |  | 6.4 | 0 | 6.4 | 60% | 3.84
727-709 | Nyy Kablo 4X10 /6 M2 | MT |  | 8.2 | 0 | 8.2 | 60% | 4.92
727-710 | Nyy Kablo 4X16 /6 M2 | MT |  | 10.1 | 0 | 10.1 | 60% | 6.06
727-711 | Nyy Kablo 3X25+16 /6 M2 | MT |  | 15.8 | 0 | 15.8 | 60% | 9.48
727-712 | Nyy Kablo 3X35+16 /6 M2 | MT |  | 19.3 | 0 | 19.3 | 60% | 11.58
727-713 | Nyy Kablo 3X50+25 /6 M2 | MT |  | 24 | 0 | 24 | 60% | 14.4
727-714 | Nyy Kablo 3X70+35 /6 M2 | MT |  | 30.3 | 0 | 30.3 | 60% | 18.18
727-715 | Nyy Kablo 3X95+50 /6 M2 | MT |  | 39.3 | 0 | 39.3 | 60% | 23.58
727-716 | Nyy Kablo 3X120+70 /6 M2 | MT |  | 49 | 0 | 49 | 60% | 29.4
727-717 | Nyy Kablo 3X150+70 /6 M2 | MT |  | 57.2 | 0 | 57.2 | 60% | 34.32
727-718 | Nyy Kablo 3X185+95 /6 M2 | MT |  | 71.1 | 0 | 71.1 | 60% | 42.66
727-719 | Nyy Kablo 3X240+120 /6 M2 | MT |  | 89.3 | 0 | 89.3 | 60% | 53.58
727-801 | Nyy Kablo 4X16 Mm2 | MT |  | 4.7 | 0 | 4.7 | 60% | 2.82
727-802 | Nyy Kablo 3X 25 Ç/ 16 Mm2 | MT |  | 6.7 | 0 | 6.7 | 60% | 4.02
727-803 | Nyy Kablo 3X 35 Sç/ 16 Mm2 | MT |  | 8.5 | 0 | 8.5 | 60% | 5.1
727-804 | Nyy Kablo 3X 50 Sç/ 25 Ç Mm2 | MT |  | 10.6 | 0 | 10.6 | 60% | 6.36
727-805 | Nyy Kablo 3X 70 Sç/ 35 Sç Mm2 | MT |  | 13.5 | 0 | 13.5 | 60% | 8.1
727-806 | Nyy Kablo 3X 95 Sç/ 50 Sç Mm2 | MT |  | 17.8 | 0 | 17.8 | 60% | 10.68
727-807 | Nyy Kablo 3X120 Sç/ 70 Sç Mm2 | MT |  | 22.3 | 0 | 22.3 | 60% | 13.38
727-808 | Nyy Kablo 3X150 Sç/ 70 Sç Mm2 | MT |  | 26.7 | 0 | 26.7 | 60% | 16.02
727-809 | Nyy Kablo 3X185 Sç/ 95 Sç Mm2 | MT |  | 33.4 | 0 | 33.4 | 60% | 20.04
727-810 | Nyy Kablo 3X240 Sç/120 Sç Mm2 | MT |  | 39.6 | 0 | 39.6 | 60% | 23.76
727-901 | Nyy Kablo 3 X 16 X 16 Mm2 | MT |  | 5.6 | 0 | 5.6 | 60% | 3.36
727-902 | Nyy Kablo 3X 25 Ç/ 16 Mm2 | MT |  | 8.9 | 0 | 8.9 | 60% | 5.34
727-903 | Nyy Kablo 3X 35 Sç/ 16 Mm2 | MT |  | 9.8 | 0 | 9.8 | 60% | 5.88
727-904 | Nyy Kablo 3X 50 Sç/ 25 Mm2 | MT |  | 12.2 | 0 | 12.2 | 60% | 7.32
727-905 | Nyy Kablo 3X 70 Sç/ 35 Mm2 | MT |  | 15.9 | 0 | 15.9 | 60% | 9.54
727-906 | Nyy Kablo 3X 95 Sç/ 50 Mm2 | MT |  | 19.8 | 0 | 19.8 | 60% | 11.88
727-907 | Nyy Kablo 3X120 Sç/ 70 Mm2 | MT |  | 23.4 | 0 | 23.4 | 60% | 14.04
727-908 | Nyy Kablo 3X150 Sç/ 70 Mm2 | MT |  | 29.1 | 0 | 29.1 | 60% | 17.46
727-909 | Nyy Kablo 3X185 Sç/ 95 Mm2 | MT |  | 36 | 0 | 36 | 60% | 21.6
727-910 | Nyy Kablo 3X240 Sç/120 Mm2 | MT |  | 43.2 | 0 | 43.2 | 60% | 25.92
728-101 | Kolon Sigorta 1X25 A | AD |  | 3.8 | 0 | 3.8 | 60% | 2.28
728-102 | Kolon Sigorta 3*25 Amper | AD |  | 7.8 | 0 | 7.8 | 60% | 4.68
728-103 | Kolon Sigorta 3*63 A | AD |  | 12.8 | 0 | 12.8 | 60% | 7.68
728-104 | Kolon Sigorta 3*100 A | AD |  | 14.9 | 0 | 14.9 | 60% | 8.94
729-101 | Yeraltı Kablo Kofresi 2X25 A | AD |  | 15.7 | 0 | 15.7 | 60% | 9.42
729-102 | Yeraltı Kablo Kofresi 3X25 A | AD |  | 16 | 0 | 16 | 60% | 9.6
729-103 | Yeraltı Kablo Kofresÿ 3X63 A | AD |  | 29 | 0 | 29 | 60% | 17.4
729-104 | Yeraltı Kofresi 3X100 A. | AD |  | 33.6 | 0 | 33.6 | 60% | 20.16
729-105 | Yeraltı Kofresi 3X200 A. | AD |  | 57.9 | 0 | 57.9 | 60% | 34.74
730-101 | Yeraltı Kablo Başlığı 3X16+ 4 Mm2 | AD |  | 17.8 | 0 | 17.8 | 60% | 10.68
730-102 | Yeraltı Kablo Başlığı 3X16+10 Mm2 | AD |  | 18.4 | 0 | 18.4 | 60% | 11.04
730-103 | Yeraltı Kablo Başlığı 3X35+16 Mm2 | AD |  | 23.8 | 0 | 23.8 | 60% | 14.28
730-104 | Yeraltı Kablo Başlığı 3X70+35 Mm2 ye Kadar | AD |  | 25.3 | 0 | 25.3 | 60% | 15.18
730-105 | Yeraltı Kablo Başlığı 3X120+70 Mm2 ye Kadar | AD |  | 36 | 0 | 36 | 60% | 21.6
730-106 | Yeraltı Kablo Başlığı 3X185+95 Mm2 ye Kadar | AD |  | 39.4 | 0 | 39.4 | 60% | 23.64
731-101 | Yeraltı Kablo Buatı 3X 4+ 4 Mm2 | AD |  | 17.6 | 0 | 17.6 | 60% | 10.56
731-102 | Yeraltı Kablo Buatı 3X16+10 Mm2 | AD |  | 17.8 | 0 | 17.8 | 60% | 10.68
731-103 | Yeraltı Kablo Buatı 3X35+16 Mm2 | AD |  | 23.8 | 0 | 23.8 | 60% | 14.28
731-104 | Yeraltı Kablo Buatı 3X70+35 Mm2 ye Kadar | AD |  | 39.4 | 0 | 39.4 | 60% | 23.64
731-105 | Yeraltı Kablo Buatı 3X120+70 Mm2 ye Kadar | AD |  | 48.1 | 0 | 48.1 | 60% | 28.86
731-106 | Yeraltı Kablo Buatı 3X185+95 Mm2 ye Kadar | AD |  | 54.1 | 0 | 54.1 | 60% | 32.46
731-107 | Yeraltı Kablo Buatı 3X240+120 Mm2 ye Kadar | AD |  | 71.4 | 0 | 71.4 | 60% | 42.84
732-101 | Yer altı kablo kanalı 2 kabloya kadar | Mt |  | 0 | 0 | 0 | 60% | 0
732-102 | Yer altı kablo kanalı 2 kabloya kadar | Mt |  | 0 | 0 | 0 | 60% | 0
732-103 | Yer altı kablo kanalı 2 kabloya kadar | Mt |  | 0 | 0 | 0 | 60% | 0
732-104 | Yer altı kablo kanalı 2 kabloya kadar | Mt |  | 0 | 0 | 0 | 60% | 0
732-105 | Yer altı kablo kanalı 2 kabloya kadar | Mt |  | 0 | 0 | 0 | 60% | 0
733-100 | Rögar | AD |  | 0 | 0 | 0 | 60% | 0
734-101 | Normal Sorti | AD |  | 23.8 | 0 | 23.8 | 60% | 14.28
734-102 | Komütatör Sorti | AD |  | 30.7 | 0 | 30.7 | 60% | 18.42
734-103 | Veavien Aydınlatma Sortisi | AD |  | 38.8 | 0 | 38.8 | 60% | 23.28
734-104 | Paralel Sorti | AD |  | 11.8 | 0 | 11.8 | 60% | 7.08
734-105 | Avize Sorti | AD |  | 25.1 | 0 | 25.1 | 60% | 15.06
734-106 | Paralel Avize Sorti | AD |  | 11.8 | 0 | 11.8 | 60% | 7.08
734-107 | Trifaze Sorti | AD |  | 25.1 | 0 | 25.1 | 60% | 15.06
734-108 | Trifaze Paralel Sorti | AD |  | 11.8 | 0 | 11.8 | 60% | 7.08
734-201 | G.H. Normal Sorti | AD |  | 25.4 | 0 | 25.4 | 60% | 15.24
734-202 | G.H. Komütatör Sorti | AD |  | 35.9 | 0 | 35.9 | 60% | 21.54
734-203 | G.H. Vaevien Sorti | AD |  | 47.2 | 0 | 47.2 | 60% | 28.32
734-204 | G.H. Paralel Sorti | AD |  | 12.8 | 0 | 12.8 | 60% | 7.68
734-205 | G.H. Avize Sorti | AD |  | 29.3 | 0 | 29.3 | 60% | 17.58
734-206 | G.H. Paralel Avize Sorti | AD |  | 14.7 | 0 | 14.7 | 60% | 8.82
734-207 | G.H. Trifaze Sorti | AD |  | 27.3 | 0 | 27.3 | 60% | 16.38
734-208 | G.H. Trifaze Paralel Sorti | AD |  | 14.7 | 0 | 14.7 | 60% | 8.82
735-101 | Priz Sortisi | AD |  | 24.4 | 0 | 24.4 | 60% | 14.64
735-102 | Güvenlik Hatlı Priz Sortisi | AD |  | 30.6 | 0 | 30.6 | 60% | 18.36
736-101 | Normal Sorti Etanş | AD |  | 0 | 0 | 0 | 60% | 0
736-102 | Komütatör Sorti Etanş | AD |  | 0 | 0 | 0 | 60% | 0
736-103 | Vaevien Sorti Etanş | AD |  | 0 | 0 | 0 | 60% | 0
736-104 | Paralel Sorti Etanş | AD |  | 0 | 0 | 0 | 60% | 0
736-201 | Normal Sorti Etanş | AD |  | 39.8 | 0 | 39.8 | 60% | 23.88
736-202 | Komütatör Sorti Etanş | AD |  | 49.6 | 0 | 49.6 | 60% | 29.76
736-203 | Vaevien Sorti Etanş | AD |  | 68.4 | 0 | 68.4 | 60% | 41.04
736-204 | Paralel Sorti Etanş | AD |  | 26.8 | 0 | 26.8 | 60% | 16.08
736-301 | Etanş Aydınlatma Normal Sortisi | AD |  | 28.3 | 0 | 28.3 | 60% | 16.98
736-302 | Etanş Aydınlatma Komütatör Sortisi | AD |  | 37.9 | 0 | 37.9 | 60% | 22.74
736-303 | Etanş Vaevien Sorti | AD |  | 44.1 | 0 | 44.1 | 60% | 26.46
736-304 | Etanş Aydınlatma Paralel Sortisi | AD |  | 11.8 | 0 | 11.8 | 60% | 7.08
736-401 | Normal Sorti Etanş | AD |  | 0 | 0 | 0 | 60% | 0
736-402 | Komütatör Sorti Etanş | AD |  | 0 | 0 | 0 | 60% | 0
736-403 | Vaevien Sorti Etanş | AD |  | 0 | 0 | 0 | 60% | 0
736-404 | Paralel Sorti Etanş | AD |  | 0 | 0 | 0 | 60% | 0
736-501 | Antigron Kablo ile Normal Sorti | AD |  | 30.8 | 0 | 30.8 | 60% | 18.48
736-502 | Antigron Kablo ile Komütatör Sorti | AD |  | 40.2 | 0 | 40.2 | 60% | 24.12
736-503 | G.H. Vaevien Sorti Etanş | AD |  | 53 | 0 | 53 | 60% | 31.8
736-504 | Antigron Kablo ile Paralel Sorti | AD |  | 15.7 | 0 | 15.7 | 60% | 9.42
736-601 | Antigron Kablo ile Normal Sorti | AD |  | 50.2 | 0 | 50.2 | 60% | 30.12
736-602 | Antigron Kablo ile Komütatör Sorti | AD |  | 63.4 | 0 | 63.4 | 60% | 38.04
736-603 | Antigron Kablo ile Vaevien Sorti Etanş | AD |  | 80.3 | 0 | 80.3 | 60% | 48.18
736-604 | Antigron Kablo ile Paralel Sorti | AD |  | 26.7 | 0 | 26.7 | 60% | 16.02
737-100 | Merdiven Otomatiği Düğmesi Sortisi | AD |  | 12 | 0 | 12 | 60% | 7.2
738-100 | Merdiven Otomatiği ve Montajı | AD |  | 26.3 | 0 | 26.3 | 60% | 15.78
739-101 | Boş Boru Döşenmesi | MT |  | 1 | 0 | 1 | 60% | 0.6
739-102 | Boş Boru Ferşi (26-37 Cm.) | MT |  | 1.4 | 0 | 1.4 | 60% | 0.84
739-103 | Boş Boru Döşenmesi Sortisi | AD |  | 6.8 | 0 | 6.8 | 60% | 4.08
739-104 | Tesisat Tabliye Boru Kroşesi | AD |  | 0.2 | 0 | 0.2 | 60% | 0.12
740-101 | Normal priz sortisi | AD |  | 0 | 0 | 0 | 60% | 0
740-102 | Etanş Priz Sortisi | MT |  | 30.3 | 0 | 30.3 | 60% | 18.18
740-103 | Etanş Priz Sortisi | AD |  | 22.9 | 0 | 22.9 | 60% | 13.74
740-104 | Normal priz sortisi | AD |  | 0 | 0 | 0 | 60% | 0
740-105 | Antigron Kablo ile Normal Priz Sortisi | AD |  | 32.7 | 0 | 32.7 | 60% | 19.62
740-106 | Antigron Kablo ile Linyeli Priz Sortisi | AD |  | 43.6 | 0 | 43.6 | 60% | 26.16
741-101 | Üç Fazlı Fiş Priz Montajı 3*25 Ampere Kadar | AD |  | 7.2 | 0 | 7.2 | 60% | 4.32
741-102 | Üç Fazlı Fiş Priz Montajı 3*60 Ampere Kadar | AD |  | 11.1 | 0 | 11.1 | 60% | 6.66
741-201 | Trifaze Fiş-Priz | AD |  | 3.4 | 0 | 3.4 | 60% | 2.04
741-202 | Üç Fazlı Fiş-Priz Ve Montajı | AD |  | 4.9 | 0 | 4.9 | 60% | 2.94
742-101 | A Tipi Tijli Armatür | AD |  | 12.9 | 0 | 12.9 | 60% | 7.74
742-102 | B1 Tipi Tavan Armatürü | AD |  | 5.3 | 0 | 5.3 | 60% | 3.18
742-103 | B2 Tipi Tavan Armatürü | AD |  | 6.9 | 0 | 6.9 | 60% | 4.14
742-104 | C Tipi Porselen Kaideli Armatür | AD |  | 5.6 | 0 | 5.6 | 60% | 3.36
742-105 | E Tipi Çelik Tel Kafesli Etanş Armatür | AD |  | 8.6 | 0 | 8.6 | 60% | 5.16
742-106 | Tip F Kollu Harici Armatür | AD |  | 11.4 | 0 | 11.4 | 60% | 6.84
742-107 | Tip G Çift Duylu Tijli Armatür | AD |  | 12 | 0 | 12 | 60% | 7.2
742-108 | Tip H Atelye Armatürlü | AD |  | 17.1 | 0 | 17.1 | 60% | 10.26
742-109 | Tip I Çift Duylu Tavan Armatürü | AD |  | 8.9 | 0 | 8.9 | 60% | 5.34
742-110 | J Tipi Asma Tavan Armatürü | AD |  | 2.2 | 0 | 2.2 | 60% | 1.32
742-111 | Tip J2 Armatür | AD |  | 2 | 0 | 2 | 60% | 1.2
742-112 | J3 Tipi Gömme Armatür | AD |  | 11.4 | 0 | 11.4 | 60% | 6.84
742-113 | J4 Tipi Gömme Noktasal Arm. | AD |  | 12.9 | 0 | 12.9 | 60% | 7.74
742-114 | K Tip Sıva Altı Armatür | AD |  | 7.4 | 0 | 7.4 | 60% | 4.44
742-115 | I Tipi Etaş Armatür | AD |  | 11.4 | 0 | 11.4 | 60% | 6.84
742-116 | M Tipi Girilmez Armatürü | AD |  | 5.8 | 0 | 5.8 | 60% | 3.48
742-117 | N Tipi 1 Kolu Armatürü | AD |  | 17.7 | 0 | 17.7 | 60% | 10.62
742-118 | N Tipi 2-3 Kolu Armatürü | AD |  | 24 | 0 | 24 | 70% | 16.8
742-119 | N Tipi 4-5 Kolu Armatürü | AD |  | 29.3 | 0 | 29.3 | 70% | 20.51
742-120 | O1 Tipi Aplik Armatür | AD |  | 7.6 | 0 | 7.6 | 70% | 5.32
742-121 | O2 Tipi Aplik Armatür | AD |  | 11.7 | 0 | 11.7 | 70% | 8.19
742-122 | Ss1 Spor Salonu Tipi Armatür | AD |  | 48.6 | 0 | 48.6 | 70% | 34.02
742-123 | Ss2 Spor Salonu Tipi Armatür | AD |  | 51.4 | 0 | 51.4 | 70% | 35.98
742-124 | L1 Tavan Armatürü | AD |  | 14.3 | 0 | 14.3 | 70% | 10.01
742-125 | L2 Tavan Armatürü | AD |  | 12.9 | 0 | 12.9 | 70% | 9.03
742-126 | Tip J Gömme Armatürü | AD |  | 6.9 | 0 | 6.9 | 70% | 4.83
742-151 | Dimmer 100-1000W | AD |  | 428.9 | 0 | 428.9 | 70% | 300.23
742-151 | Dimmer 300-2500W | AD |  | 540.6 | 0 | 540.6 | 70% | 378.42
742-151 | Dimmer 300-5000W | AD |  | 633 | 0 | 633 | 70% | 443.1
742-201 | Floresan Aydınlatma Armatürü P1-1X20 W | AD |  | 8 | 0 | 8 | 70% | 5.6
742-202 | Floresan Aydınlatma Armatürü P1-2X20 W | AD |  | 13.6 | 0 | 13.6 | 70% | 9.52
742-202/1 | P1 2X20 W Floresan Armatür 1*40W Balastlı | AD |  | 10 | 0 | 10 | 70% | 7
742-203 | Floresan Aydınlatma Armatürü P1-3X20 W | AD |  | 19.4 | 0 | 19.4 | 70% | 13.58
742-204 | P1 4X20 W Floresan Armatür | AD |  | 26.4 | 0 | 26.4 | 70% | 18.48
742-205 | Florasan Aydınlatma Armatürü P1-1X40 W | AD |  | 9.8 | 0 | 9.8 | 70% | 6.86
742-206 | Florasan Aydınlatma Armatürü P1-2X40 W | AD |  | 15.9 | 0 | 15.9 | 70% | 11.13
742-207 | P1 3X40 W Floresan Armatür | AD |  | 21.7 | 0 | 21.7 | 70% | 15.19
742-208 | P1 4X40 W Floresan Armatür | AD |  | 28.2 | 0 | 28.2 | 70% | 19.74
742-211 | Floresan Armatür P2-1X20 W | AD |  | 8.6 | 0 | 8.6 | 70% | 6.02
742-212 | Floresan Armatür P2-2X20 W Çift Balastlı | AD |  | 14.3 | 0 | 14.3 | 60% | 8.58
742-212/1 | Floresan Armatür P2-2X20 W 1*40 W Balastlı | AD |  | 10 | 0 | 10 | 60% | 6
742-213 | Floresan Armatür P2-3X20 W | AD |  | 20.7 | 0 | 20.7 | 60% | 12.42
742-214 | Floresan Armatür P2-4X20 W | AD |  | 27.8 | 0 | 27.8 | 60% | 16.68
742-215 | Floresan Armatür P2-1X40 W | AD |  | 9.2 | 0 | 9.2 | 60% | 5.52
742-216 | Floresan Armatür P2-2X40 W | AD |  | 16.3 | 0 | 16.3 | 60% | 9.78
742-217 | Floresan Armatür P2-3X40 W | AD |  | 22.2 | 0 | 22.2 | 60% | 13.32
742-218 | Floresan Armatür P2-4X40 W | AD |  | 28.8 | 0 | 28.8 | 60% | 17.28
742-221 | R1 1X20 W Floresan Armatür | AD |  | 9.1 | 0 | 9.1 | 60% | 5.46
742-222 | R1 2X20 W Floresan Armatür Çift Balastlı | AD |  | 13.7 | 0 | 13.7 | 60% | 8.22
742-222/1 | R1 2X20 W Fluoresan Armatür | AD |  | 11.1 | 0 | 11.1 | 60% | 6.66
742-223 | R1 3X20 W Floresan Armatür | AD |  | 21.1 | 0 | 21.1 | 60% | 12.66
742-224 | R1 4X20 W Floresan Armatür | AD |  | 28.3 | 0 | 28.3 | 60% | 16.98
742-225 | Floresan Aydınlatma Armatürü R1-1X40W | AD |  | 9.8 | 0 | 9.8 | 60% | 5.88
742-226 | R1 2X40 W Fluoresan Armatür | AD |  | 17.4 | 0 | 17.4 | 60% | 10.44
742-227 | R1 3X40 W Fluoresan Armatür | AD |  | 23.1 | 0 | 23.1 | 60% | 13.86
742-228 | R1 4X40 W Fluoresan Armatür | AD |  | 30.2 | 0 | 30.2 | 60% | 18.12
742-229 | R1 1X65 W Fluoresan Armatür | AD |  | 0 | 0 | 0 | 60% | 0
742-230 | R1 2X65 W Fluoresan Armatür | AD |  | 0 | 0 | 0 | 60% | 0
742-231 | R1 3X65 W Fluoresan Armatür | AD |  | 0 | 0 | 0 | 60% | 0
742-232 | Tip R2 (1*20)W Flüoresan Armatür | AD |  | 9.6 | 0 | 9.6 | 60% | 5.76
742-233 | Tip R2 (2*20)W Flüoresan Armatür | AD |  | 15.9 | 0 | 15.9 | 60% | 9.54
742-233/1 | Floresan Aydınlatma Armatürü R2-2X20W 1*40W Balast | AD |  | 11.3 | 0 | 11.3 | 60% | 6.78
742-234 | Tip R2 (3*20)W Flüoresan Armatür | AD |  | 22 | 0 | 22 | 60% | 13.2
742-235 | Tip R2 (4*20)W Flüoresan Armatür | AD |  | 29.2 | 0 | 29.2 | 60% | 17.52
742-236 | Tip R2 (1*40)W Flüoresan Armatür | AD |  | 10.1 | 0 | 10.1 | 60% | 6.06
742-237 | Floresan Aydınlatma Armatürü R2-2X40W | AD |  | 17.4 | 0 | 17.4 | 60% | 10.44
742-238 | Floresan Aydınlatma Armatürü R2-3X40W | AD |  | 25 | 0 | 25 | 60% | 15
742-239 | Floresan Aydınlatma Armatürü R2-4X40W | AD |  | 31.6 | 0 | 31.6 | 60% | 18.96
742-240 | Floresan Aydınlatma Armatürü R2-1X65 W | AD |  | 0 | 0 | 0 | 60% | 0
742-241 | Floresan Aydınlatma Armatürü R2-2X65 W | AD |  | 0 | 0 | 0 | 60% | 0
742-242 | Floresan Aydınlatma Armatürü R2-3X65 W | AD |  | 0 | 0 | 0 | 60% | 0
742-243 | Floresan Armatür S1-1X20W | AD |  | 17.8 | 0 | 17.8 | 60% | 10.68
742-244 | Floresan Armatür S1-2X20W | AD |  | 23.7 | 0 | 23.7 | 60% | 14.22
742-244/1 | S1 2X40 W Fluoresan Armatür 1*40 W Balastlı | AD |  | 20.7 | 0 | 20.7 | 60% | 12.42
742-245 | Floresan Armatür S1-3X20W | AD |  | 29.2 | 0 | 29.2 | 60% | 17.52
742-246 | Floresan Armatür S1-4X20W Kare | AD |  | 36.8 | 0 | 36.8 | 60% | 22.08
742-247 | Floresan Armatür S1-1X40W | AD |  | 20.7 | 0 | 20.7 | 60% | 12.42
742-248 | Floresan Armatür S1-2X40W | AD |  | 28.8 | 0 | 28.8 | 60% | 17.28
742-249 | Floresan Armatür S1-3X40W | AD |  | 34.9 | 0 | 34.9 | 60% | 20.94
742-250 | S1 4X40 W Fluoresan Armatür | AD |  | 41.3 | 0 | 41.3 | 60% | 24.78
742-251 | S1 1X65 W Fluoresan Armatür | AD |  | 0 | 0 | 0 | 60% | 0
742-252 | S2 1X20 W Fluoresan Armatür | AD |  | 18.1 | 0 | 18.1 | 60% | 10.86
742-253 | S2 2X20 W Fluoresan Armatür | AD |  | 24.1 | 0 | 24.1 | 60% | 14.46
742-253/1 | S2 2X20 W Fluoresan Armatür | AD |  | 19.9 | 0 | 19.9 | 60% | 11.94
742-254 | S2 3X20 W Fluoresan Armatür | AD |  | 30.2 | 0 | 30.2 | 60% | 18.12
742-255 | S2 4X20 W Fluoresan Armatür | AD |  | 37.8 | 0 | 37.8 | 60% | 22.68
742-256 | S2 1X40 W Fluoresan Armatür | AD |  | 20.7 | 0 | 20.7 | 60% | 12.42
742-257 | S2 2X40 W Fluoresan Armatür | AD |  | 29.4 | 0 | 29.4 | 60% | 17.64
742-258 | S2 3X40 W Fluoresan Armatür | AD |  | 36 | 0 | 36 | 60% | 21.6
742-259 | S2 4X40 W Fluoresan Armatür | AD |  | 45.2 | 0 | 45.2 | 60% | 27.12
742-260 | S2 1X65 W Fluoresan Armatür | AD |  | 0 | 0 | 0 | 60% | 0
742-261 | T1 1X20 W Fluoresan Armatür | AD |  | 14.9 | 0 | 14.9 | 60% | 8.94
742-262 | T1 2X20 W Fluoresan Armatür | AD |  | 18.9 | 0 | 18.9 | 60% | 11.34
742-262/1 | T1 2X20 W Fluo.Ayd Armatürü 1*40 Balastlı | AD |  | 21.9 | 0 | 21.9 | 60% | 13.14
742-263 | T1 3X20 W Fluoresan Armatür | AD |  | 29.1 | 0 | 29.1 | 60% | 17.46
742-264 | T1 4*20 W Flour Armatür | AD |  | 40.8 | 0 | 40.8 | 60% | 24.48
742-265 | T1-1X40 W Floresan Armatür | AD |  | 19.9 | 0 | 19.9 | 60% | 11.94
742-266 | Floresan Aydınlatma Armatürü T1-2X40W | AD |  | 28 | 0 | 28 | 60% | 16.8
742-267 | T1 3X40 W Flüo.Ayd Armatürü | AD |  | 38.4 | 0 | 38.4 | 60% | 23.04
742-268 | Floresan Armatür T1-4X40 W | AD |  | 45.2 | 0 | 45.2 | 60% | 27.12
742-269 | Floresan Armatür T1-1X65 W | AD |  | 0 | 0 | 0 | 60% | 0
742-270 | T2 1X20 W Fluoresan Armatür | AD |  | 18.9 | 0 | 18.9 | 60% | 11.34
742-271 | T2 2X20 W Fluoresan Armatür | AD |  | 21.9 | 0 | 21.9 | 60% | 13.14
742-271/1 | T2 2X40 W Fluoresan Armatür 1*40 W Balastlı | AD |  | 25.9 | 0 | 25.9 | 60% | 15.54
742-272 | T2 3X20 W Fluoresan Armatür | AD |  | 33 | 0 | 33 | 60% | 19.8
742-273 | T2 4X20 W Fluoresan Armatür | AD |  | 45.3 | 0 | 45.3 | 60% | 27.18
742-274 | T2 1X40 W Fluoresan Armatür | AD |  | 25.9 | 0 | 25.9 | 60% | 15.54
742-275 | Floresan Armatür T2-2X40 W | AD |  | 34 | 0 | 34 | 60% | 20.4
742-276 | T2 3X40 W Fluoresan Armatür | AD |  | 43.3 | 0 | 43.3 | 60% | 25.98
742-277 | T2 4X40 W Fluoresan Armatür | AD |  | 55.1 | 0 | 55.1 | 60% | 33.06
742-278 | T2 1X65 W Fluoresan Armatür | AD |  | 0 | 0 | 0 | 60% | 0
742-279 | U 1X20 W. Etans Fluoresan Armatür | AD |  | 20.3 | 0 | 20.3 | 60% | 12.18
742-280 | Tip U 20X20 W Flüo.Armatür | AD |  | 27.3 | 0 | 27.3 | 60% | 16.38
742-280/1 | U 2X20 W. Etanş Fluoresan Armatür 1*40 W Balastlı | AD |  | 21.9 | 0 | 21.9 | 60% | 13.14
742-281 | U 3X20 W Etanş Fluoresan Armatür | AD |  | 32.9 | 0 | 32.9 | 60% | 19.74
742-282 | U 4X20 W Etanş Fluoresan Armatür | AD |  | 40.7 | 0 | 40.7 | 60% | 24.42
742-283 | U 1X40 W. Etanş Fluoresan Armatür | AD |  | 25.5 | 0 | 25.5 | 60% | 15.3
742-284 | Flüorosan Armatürü U-2X40 W | AD |  | 34 | 0 | 34 | 60% | 20.4
742-285 | U 3X40 W. Etanş Fluoresan Armatür | AD |  | 42.4 | 0 | 42.4 | 60% | 25.44
742-286 | U 4X40 W. Etanş Fluoresan Armatür | AD |  | 53.9 | 0 | 53.9 | 70% | 37.73
742-287 | V 1 Yuvarlak Floresan Armatür | AD |  | 14.8 | 0 | 14.8 | 60% | 8.88
742-288 | V 2 Yuvarlak Floresan Armatür Gömme | AD |  | 16.6 | 0 | 16.6 | 60% | 9.96
742-289 | V 3 Yuvarlak Floresan Armatür Petekli | AD |  | 19.2 | 0 | 19.2 | 60% | 11.52
742-290 | V 4 Yuvarlak Floresan Armatür Petekli Gömme | AD |  | 19.4 | 0 | 19.4 | 60% | 11.64
742-291 | V 5 Yuvarlak Floresan Armatür Plexi glaslı | AD |  | 22.7 | 0 | 22.7 | 60% | 13.62
742-292 | V 6 Yuvarlak Florasan Armatür | AD |  | 23.1 | 0 | 23.1 | 60% | 13.86
742-293 | Dc Doğru Akım Start Kaynağı | AD |  | 5.4 | 0 | 5.4 | 60% | 3.24
742-301 * | Tip Pr Projektör (A.F. Ampullü) 300 W | AD |  | 39 | 0 | 39 | 60% | 23.4
742-302 * | Tip Pr Projektör (A.F. Ampullü) 500 W | AD |  | 39.9 | 0 | 39.9 | 60% | 23.94
742-303 * | Tip Pr Projektör (A.F. Ampullü) 1000W | AD |  | 45 | 0 | 45 | 60% | 27
742-304 * | Tip Pr Projektör (A.F. Ampullü) 1500W | AD |  | 48.9 | 0 | 48.9 | 60% | 29.34
742-305 * | Tip Pr Projektör (A.F. Ampullü) 2000W | AD |  | 53 | 0 | 53 | 60% | 31.8
742-306 * | Tip Pr Projektör (C.B. Ampullü) | AD |  | 58.4 | 0 | 58.4 | 60% | 35.04
742-307 * | Halojen Spot Armatür 300 W. | AD |  | 73.3 | 0 | 73.3 | 60% | 43.98
742-308 * | Halojen Spot Armatür Sodyum Buharlı | AD |  | 70.3 | 0 | 70.3 | 60% | 42.18
742-309 | Tip Sl Sokak Lambası Civa Buharlı | AD |  | 33 | 0 | 33 | 60% | 19.8
742-310 | Tip Sl Sokak Lambasi Civa Buharlı Kapaklı | AD |  | 50 | 0 | 50 | 60% | 30
742-311 | Tip Sl Sokak Lambası | AD |  | 42 | 0 | 42 | 80% | 33.6
742-312 | Tip Sl Sokak Lambası | AD |  | 59.1 | 0 | 59.1 | 80% | 47.28
742-313 | Direk Üstü Mantar Tipi Lamba Opal Camlı | AD |  | 30 | 0 | 30 | 80% | 24
742-314 | Mantar Tipi Direk Üstü Armatör | AD |  | 30 | 0 | 30 | 80% | 24
742-315 | Mantar Tipi Direk Üstü Armatür Opal Camlı | AD |  | 35 | 0 | 35 | 80% | 28
742-316 | Mantar Tipi Direk üstü Lambası | AD |  | 35 | 0 | 35 | 80% | 28
742-317 | Mantar Tipi Direk üstü Lambası Cıva Buharlı | AD |  | 37.4 | 0 | 37.4 | 80% | 29.92
742-318 | Mantar Tipi Direk üstü Lambası Cıva Buharlı | AD |  | 37.4 | 0 | 37.4 | 80% | 29.92
742-319 | Mantar Tipi Yer Lambası Cıva Buharlı | AD |  | 25 | 0 | 25 | 80% | 20
742-320 | Mantar Tipi Yer Lambası | AD |  | 32.4 | 0 | 32.4 | 80% | 25.92
742-331 | U 1 Tip 2X20 W Armatür | AD |  | 33 | 0 | 33 | 80% | 26.4
742-332 | U 1 Tip 1X40 W Armatür | AD |  | 39.9 | 0 | 39.9 | 80% | 31.92
742-333 | U 1 Tip 2X40 W Armatür | AD |  | 45.1 | 0 | 45.1 | 80% | 36.08
742-431 | U 2 Tip 1X40 W Armatür | AD |  | 23.6 | 0 | 23.6 | 80% | 18.88
742-432 | U 2 Tip 2X40 W Armatür | AD |  | 31.3 | 0 | 31.3 | 80% | 25.04
742-501 | Halojen ampüllü projektör HPR 300 W | AD |  | 20.4 | 0 | 20.4 | 80% | 16.32
742-502 | Halojen ampüllü projektör HPR 500 W | AD |  | 20.4 | 0 | 20.4 | 80% | 16.32
742-503 | Halojen ampüllü projektör HPR 700 W | AD |  | 57 | 0 | 57 | 80% | 45.6
742-504 | Halojen ampüllü projektör HPR 1000 W | AD |  | 57 | 0 | 57 | 80% | 45.6
742-510 | Halojen ampüllü projektör SBPR 150 W | AD |  | 286.4 | 0 | 286.4 | 80% | 229.12
742-511 | Halojen ampüllü projektör SBPR 250 W | AD |  | 333.1 | 0 | 333.1 | 60% | 199.86
742-512 | Halojen ampüllü projektör SBPR 400 W | AD |  | 394.6 | 0 | 394.6 | 60% | 236.76
742-513 | Halojen ampüllü projektör SBPR 1000 W | AD |  | 549.4 | 0 | 549.4 | 60% | 329.64
742-514 | Halojen ampüllü projektör SBPR 1000 W | AD |  | 730.7 | 0 | 730.7 | 60% | 438.42
742-520 | Halojen ampüllü projektör MHPR 250 W | AD |  | 347.8 | 0 | 347.8 | 60% | 208.68
742-521 | Halojen ampüllü projektör MHPR 400 W | AD |  | 350.8 | 0 | 350.8 | 60% | 210.48
742-522 | Halojen ampüllü projektör MHPR 1000 W | AD |  | 549.4 | 0 | 549.4 | 60% | 329.64
742-523 | Halojen ampüllü projektör MHPR 1000 W | AD |  | 730.7 | 0 | 730.7 | 60% | 438.42
742-531 | Dekoratif amaçlı asma tavan armatürü ATY1 | AD |  | 73.6 | 0 | 73.6 | 60% | 44.16
742-532 | Dekoratif amaçlı asma tavan armatürü ATY2 | AD |  | 81.9 | 0 | 81.9 | 60% | 49.14
742-533 | Dekoratif amaçlı asma tavan armatürü ATY3 | AD |  | 87.7 | 0 | 87.7 | 60% | 52.62
742-534 | Dekoratif amaçlı asma tavan armatürü ATY4 | AD |  | 55.6 | 0 | 55.6 | 60% | 33.36
742-535 | Dekoratif amaçlı asma tavan armatürü ATY5 | AD |  | 26.3 | 0 | 26.3 | 60% | 15.78
742-536 | Dekoratif amaçlı asma tavan armatürü ATY6 | AD |  | 29.2 | 0 | 29.2 | 60% | 17.52
742-537 | Dekoratif amaçlı asma tavan armatürü ATY7 | AD |  | 38 | 0 | 38 | 60% | 22.8
742-538 | Dekoratif amaçlı asma tavan armatürü ATY8 | AD |  | 41 | 0 | 41 | 60% | 24.6
742-539 | Dekoratif amaçlı asma tavan armatürü ATY9 | AD |  | 35.7 | 0 | 35.7 | 60% | 21.42
742-540 | Dekoratif amaçlı asma tavan armatürü ATY10 | AD |  | 38 | 0 | 38 | 60% | 22.8
742-541 | Dekoratif amaçlı asma tavan armatürü ATY11 | AD |  | 61.3 | 0 | 61.3 | 60% | 36.78
742-542 | Dekoratif amaçlı asma tavan armatürü ATY12 | AD |  | 64.3 | 0 | 64.3 | 60% | 38.58
742-551 | Dek.amaçlı alim.asma tavan armatürü ALT1 | AD |  | 20.9 | 0 | 20.9 | 60% | 12.54
742-552 | Dek.amaçlı alim.asma tavan armatürü ALT2 | AD |  | 24.9 | 0 | 24.9 | 60% | 14.94
742-553 | Dek.amaçlı alim.asma tavan armatürü ALT3 | AD |  | 26.3 | 0 | 26.3 | 60% | 15.78
742-554 | Dek.amaçlı alim.asma tavan armatürü ALT4 | AD |  | 27.8 | 0 | 27.8 | 60% | 16.68
742-561 | Ameliyathane armatürleri ATH-1*18w | AD |  | 102.4 | 0 | 102.4 | 60% | 61.44
742-562 | Ameliyathane armatürleri ATH-2*18w | AD |  | 146.7 | 0 | 146.7 | 60% | 88.02
742-563 | Ameliyathane armatürleri ATH-4*18w | AD |  | 248 | 0 | 248 | 60% | 148.8
742-564 | Ameliyathane armatürleri ATH-1*36w | AD |  | 124 | 0 | 124 | 60% | 74.4
742-565 | Ameliyathane armatürleri ATH-2*36w | AD |  | 237.1 | 0 | 237.1 | 60% | 142.26
742-571 | Hasta yatakbaşı ünitesi 150-180cm.(bir kişilik) | AD |  | 800 | 0 | 800 | 60% | 480
742-572 | Hasta yatakbaşı ünitesi 300-360cm.(iki kişilik) | AD |  | 1600 | 0 | 1600 | 60% | 960
742-573 | Hasta yatakbaşı ünitesi 450-540cm.(üç kişilik) | AD |  | 2113.8 | 0 | 2113.8 | 60% | 1268.28
742-574 | Yoğun bakım ünitesi (yatay tip) | AD |  | 1085.2 | 0 | 1085.2 | 60% | 651.12
742-575 | Yoğun bakım ünitesi (dikey-kolon tip) | AD |  | 2742.8 | 0 | 2742.8 | 60% | 1645.68
742-580 | Negatoskop ameliyathane-yoğun bakım için | AD |  | 478.1 | 0 | 478.1 | 60% | 286.86
742-591 | Negatoskop 1x18 W fl. Amp. hasta odası | AD |  | 30.6 | 0 | 30.6 | 60% | 18.36
742-592 | Negatoskop 2x18 W fl. Amp. hasta odası | AD |  | 51.8 | 0 | 51.8 | 60% | 31.08
742-593 | Negatoskop 4x18 W fl. Amp. hasta odası | AD |  | 130.3 | 0 | 130.3 | 60% | 78.18
742-601 | Koruma ve Güvenlik İzalasyon güç sistemi 3,15 Kva | AD |  | 9085 | 0 | 9085 | 60% | 5451
742-602 | Koruma ve Güvenlik İzalasyon güç sistemi 4 Kva | AD |  | 9315 | 0 | 9315 | 60% | 5589
742-603 | Koruma ve Güvenlik İzalasyon güç sistemi 5 Kva | AD |  | 9660 | 0 | 9660 | 60% | 5796
742-604 | Koruma ve Güvenlik İzalasyon güç sistemi 6,13 Kva | AD |  | 10005 | 0 | 10005 | 60% | 6003
742-605 | Koruma ve Güvenlik İzalasyon güç sistemi 8 Kva | AD |  | 10235 | 0 | 10235 | 60% | 6141
742-606 | Koruma ve Güvenlik İzalasyon güç sistemi 10 Kva | AD |  | 10580 | 0 | 10580 | 60% | 6348
743-101 | Demir Boru Direk | KG |  | 0 | 0 | 0 | 60% | 0
743-102 | Demir Boru Direk | KG |  | 0 | 0 | 0 | 60% | 0
743-201 | Tip 1 Tepe Kuvveti 100Kg Uzunluk 10M Ağırlık 690Kg | AD |  | 501.7 | 0 | 501.7 | 60% | 301.02
743-202 | Tip1,5Tepe Kuvveti 150Kg Uzunluk 10M Ağırlık 710Kg | AD |  | 525.9 | 0 | 525.9 | 60% | 315.54
743-203 | Tip 2 Tepe Kuvveti 200Kg Uzunluk 10M Ağırlık 720Kg | AD |  | 589.9 | 0 | 589.9 | 60% | 353.94
743-204 | Tip2,5Tepe Kuvveti 250Kg Uzunluk 10M Ağırlık 730Kg | AD |  | 695.6 | 0 | 695.6 | 60% | 417.36
743-205 | Tip 3 Tepe Kuvveti 300Kg Uzunluk 10M Ağırlık 980Kg | AD |  | 708.8 | 0 | 708.8 | 60% | 425.28
743-206 | Tip3,5Tepe Kuvveti 350Kg Uzunluk 10M Ağırlık 990Kg | AD |  | 759.8 | 0 | 759.8 | 60% | 455.88
743-207 | Tip 4 Tepe Kuvveti 350Kg Uzunluk 10M Ağırlık. 1010Kg | AD |  | 809.3 | 0 | 809.3 | 60% | 485.58
743-301 | Ağaç Direk 8M. Boyunda | AD |  | 64.1 | 0 | 64.1 | 60% | 38.46
743-302 | Ağaç Direk 9M. Boyunda | AD |  | 79.4 | 0 | 79.4 | 60% | 47.64
743-303 | Ağaç Direk 10M. Boyunda | AD |  | 89.8 | 0 | 89.8 | 60% | 53.88
743-401 | Lente | AD |  | 16.6 | 0 | 16.6 | 60% | 9.96
743-501 | Payanda | AD |  | 20.3 | 0 | 20.3 | 60% | 12.18
743-601 | Demir Travestler | KG |  | 2.8 | 0 | 2.8 | 60% | 1.68
743-701 | Beton Travestler | KG |  | 1.8 | 0 | 1.8 | 60% | 1.08
744-101 | Demir Konsol ve Montajı iki izalatörlü | AD |  | 19.3 | 0 | 19.3 | 60% | 11.58
744-102 | Demir Konsol ve Montajı Dört izalatörlü | AD |  | 25.8 | 0 | 25.8 | 60% | 15.48
745-101 | Dam Direği iki izalatörlü | AD |  | 50.2 | 0 | 50.2 | 60% | 30.12
745-102 | Dam Direği Dört izalatörlü | AD |  | 58 | 0 | 58 | 60% | 34.8
746-101 | Alçak Gerilim Hava Hattı izalatörü N 60 Tipi | AD |  | 3.6 | 0 | 3.6 | 60% | 2.16
746-102 | Alçak Gerilim Hava Hattı izalatörü N 80 Tipi | AD |  | 4.1 | 0 | 4.1 | 60% | 2.46
746-103 | Alçak Gerilim Hava Hattı izalatörü N 95 Tipi | AD |  | 4.4 | 0 | 4.4 | 60% | 2.64
747-101 | Hava Hattı Çıplak Örtülü iletgenleri 10 Mm2 Kadar | MT |  | 9.8 | 0 | 9.8 | 60% | 5.88
747-102 | Hava Hattı Çıplak Örtülü iletgenleri 35 Mm2 Kadar | MT |  | 10.5 | 0 | 10.5 | 60% | 6.3
747-103 | Hava Hattı Çıplak Örtülü iletgenleri 95 Mm2 Kadar | MT |  | 11.2 | 0 | 11.2 | 60% | 6.72
747-201 | Rose Çıplak Örgülü Alüminyum iletken | KG |  | 8.1 | 0 | 8.1 | 60% | 4.86
747-202 | İris Çıplak Örgülü Alümiyum iletken | KG |  | 8.1 | 0 | 8.1 | 60% | 4.86
747-203 | Lili Çıplak Örgülü Alüminyum iletken | KG |  | 8.2 | 0 | 8.2 | 60% | 4.92
747-204 | Pansy Çıplak Örgülü Alüminyum iletken | KG |  | 8.2 | 0 | 8.2 | 60% | 4.92
747-205 | Poppy Çıplak Örgülü Alüminyum iletken | KG |  | 8.2 | 0 | 8.2 | 60% | 4.92
747-206 | Aster Çıplak Örgülü Alüminyum iletken | KG |  | 8.2 | 0 | 8.2 | 60% | 4.92
747-207 | Phlox Çıplak Örgülü Alüminyum iletken | KG |  | 8.2 | 0 | 8.2 | 60% | 4.92
747-208 | Oxlip Çıplak Örgülü Alüminyum iletken | KG |  | 8.2 | 0 | 8.2 | 60% | 4.92
747-209 | Swallow Çıplak Örgülü Alüminyum iletken | KG |  | 7.9 | 0 | 7.9 | 60% | 4.74
747-301 | Mono 4 Mm2 Nya iletgen ile Besleme Hattı | Mt |  | 1 | 0 | 1 | 60% | 0.6
747-302 | Mono 6 Mm2 Nya iletgen ile Besleme Hattı | Mt |  | 1.5 | 0 | 1.5 | 60% | 0.9
747-303 | Mono 10 Mm2 Besleme Hattı | MT |  | 2.3 | 0 | 2.3 | 60% | 1.38
747-304 | Mono 16 Mm2 Besleme Hattı | MT |  | 3.2 | 0 | 3.2 | 60% | 1.92
747-305 | Mono 25 Mm2 Besleme Hattı | MT |  | 5.3 | 0 | 5.3 | 60% | 3.18
747-306 | Mono 34 Mm2 Besleme Hattı | MT |  | 6.4 | 0 | 6.4 | 60% | 3.84
747-307 | Mono 50 Mm2 Besleme Hattı | MT |  | 10.2 | 0 | 10.2 | 60% | 6.12
747-308 | Mono 70 Mm2 Besleme Hattı | MT |  | 14 | 0 | 14 | 60% | 8.4
747-401 | 10 Mm2 Alimünyum iletken | Mt |  | 0 | 0 | 0 | 60% | 0
747-402 | 16 Mm2 Alimünyum iletken | Mt |  | 0 | 0 | 0 | 60% | 0
747-403 | 25 Mm2 Alimünyum iletken | Mt |  | 0 | 0 | 0 | 60% | 0
747-404 | 35 Mm2 Alimünyum iletken | Mt |  | 0 | 0 | 0 | 60% | 0
747-405 | 50 Mm2 Alimünyum iletken | Mt |  | 0 | 0 | 0 | 60% | 0
747-406 | 70 Mm2 Alimünyum iletken | Mt |  | 0 | 0 | 0 | 60% | 0
747-407 | 1*10+16 Mm2 Alimünyum iletken | Mt |  | 1.2 | 0 | 1.2 | 60% | 0.72
747-408 | 1*16+25 Mm2 Alimünyum iletken | Mt |  | 1.8 | 0 | 1.8 | 60% | 1.08
747-409 | 1*25+35 Mm2 Alimünyum iletken | Mt |  | 2.4 | 0 | 2.4 | 60% | 1.44
747-410 | 1*35+50 Mm2 Alimünyum iletken | Mt |  | 3.3 | 0 | 3.3 | 60% | 1.98
747-411 | 3*10+16 Mm2 Alimünyum iletken | Mt |  | 2.4 | 0 | 2.4 | 60% | 1.44
747-412 | 3*16+25 Mm2 Alimünyum iletken | Mt |  | 3.2 | 0 | 3.2 | 60% | 1.92
747-413 | 3*25+35 Mm2 Alimünyum iletken | Mt |  | 4.8 | 0 | 4.8 | 60% | 2.88
747-414 | 3*35+50 Mm2 Alimünyum iletken | Mt |  | 6.3 | 0 | 6.3 | 60% | 3.78
747-415 | 3*50+70 Mm2 Alimünyum iletken | Mt |  | 8.2 | 0 | 8.2 | 60% | 4.92
747-416 | 3*70+95 Mm2 Alimünyum iletken | Mt |  | 12 | 0 | 12 | 60% | 7.2
747-500 | Askı Teli | KG |  | 4.6 | 0 | 4.6 | 60% | 2.76
750-101 | 6kVA 10 dakikaya kadar akü besleme süreli | Ad. |  | 4156.3 | 0 | 4156.3 | 60% | 2493.78
750-102 | 6kVA 20 dakikaya kadar akü besleme süreli | Ad. |  | 5052.9 | 0 | 5052.9 | 60% | 3031.74
750-103 | 10kVA 10 dakikaya kadar akü besleme süreli | Ad. |  | 4860 | 0 | 4860 | 60% | 2916
750-104 | 10kVA 20 dakikaya kadar akü besleme süreli | Ad. |  | 5709.2 | 0 | 5709.2 | 60% | 3425.52
750-105 | 15kVA 10 dakikaya kadar akü besleme süreli | Ad. |  | 8424.8 | 0 | 8424.8 | 60% | 5054.88
750-106 | 15kVA 20 dakikaya kadar akü besleme süreli | Ad. |  | 8856 | 0 | 8856 | 60% | 5313.6
750-201 | 6kVA 10 dakikaya kadar akü besleme süreli | Ad. |  | 4626.9 | 0 | 4626.9 | 60% | 2776.14
750-202 | 6kVA 20 dakikaya kadar akü besleme süreli | Ad. |  | 5477.4 | 0 | 5477.4 | 60% | 3286.44
750-203 | 10kVA 10 dakikaya kadar akü besleme süreli | Ad. |  | 4983.1 | 0 | 4983.1 | 60% | 2989.86
750-204 | 10kVA 20 dakikaya kadar akü besleme süreli | Ad. |  | 5832.2 | 0 | 5832.2 | 60% | 3499.32
750-205 | 15kVA 10 dakikaya kadar akü besleme süreli | Ad. |  | 8725.3 | 0 | 8725.3 | 60% | 5235.18
750-206 | 15kVA 20 dakikaya kadar akü besleme süreli | Ad. |  | 9981.1 | 0 | 9981.1 | 60% | 5988.66
750-207 | 20kVA 10 dakikaya kadar akü besleme süreli | Ad. |  | 9270.1 | 0 | 9270.1 | 60% | 5562.06
750-208 | 205kVA 20 dakikaya kadar akü besleme süreli | Ad. |  | 12310.1 | 0 | 12310.1 | 60% | 7386.06
750-209 | 30kVA 10 dakikaya kadar akü besleme süreli | Ad. |  | 13555.6 | 0 | 13555.6 | 60% | 8133.36
750-210 | 30kVA 20 dakikaya kadar akü besleme süreli | Ad. |  | 16594.1 | 0 | 16594.1 | 60% | 9956.46
750-211 | 40kVA 10 dakikaya kadar akü besleme süreli | Ad. |  | 18863.9 | 0 | 18863.9 | 60% | 11318.34
750-212 | 40kVA 20 dakikaya kadar akü besleme süreli | Ad. |  | 21587.8 | 0 | 21587.8 | 60% | 12952.68
750-301 | 10kVA 10 dakikaya kadar akü besleme süreli | Ad. |  | 10953.4 | 0 | 10953.4 | 60% | 6572.04
750-302 | 10kVA 20 dakikaya kadar akü besleme süreli | Ad. |  | 11732.8 | 0 | 11732.8 | 60% | 7039.68
750-303 | 15kVA 10 dakikaya kadar akü besleme süreli | Ad. |  | 11462.6 | 0 | 11462.6 | 60% | 6877.56
750-304 | 15kVA 20 dakikaya kadar akü besleme süreli | Ad. |  | 13019.8 | 0 | 13019.8 | 60% | 7811.88
750-305 | 20kVA 10 dakikaya kadar akü besleme süreli | Ad. |  | 12604.9 | 0 | 12604.9 | 60% | 7562.94
750-306 | 20kVA 20 dakikaya kadar akü besleme süreli | Ad. |  | 16488.7 | 0 | 16488.7 | 60% | 9893.22
750-307 | 30kVA 10 dakikaya kadar akü besleme süreli | Ad. |  | 16401.2 | 0 | 16401.2 | 60% | 9840.72
750-308 | 30kVA 20 dakikaya kadar akü besleme süreli | Ad. |  | 19441.2 | 0 | 19441.2 | 60% | 11664.72
750-309 | 45kVA 10 dakikaya kadar akü besleme süreli | Ad. |  | 20921.2 | 0 | 20921.2 | 60% | 12552.72
750-310 | 45kVA 20 dakikaya kadar akü besleme süreli | Ad. |  | 24635.2 | 0 | 24635.2 | 60% | 14781.12
750-311 | 60kVA 10 dakikaya kadar akü besleme süreli | Ad. |  | 26498.1 | 0 | 26498.1 | 60% | 15898.86
750-312 | 60kVA 20 dakikaya kadar akü besleme süreli | Ad. |  | 27556.6 | 0 | 27556.6 | 60% | 16533.96
750-313 | 80kVA 10 dakikaya kadar akü besleme süreli | Ad. |  | 32431.3 | 0 | 32431.3 | 60% | 19458.78
750-314 | 80kVA 20 dakikaya kadar akü besleme süreli | Ad. |  | 39310.4 | 0 | 39310.4 | 60% | 23586.24
750-315 | 100kVA 10 dakikaya kadar akü besleme süreli | Ad. |  | 40735.6 | 0 | 40735.6 | 60% | 24441.36
750-316 | 100kVA 20 dakikaya kadar akü besleme süreli | Ad. |  | 48874.6 | 0 | 48874.6 | 60% | 29324.76
750-317 | 120kVA 10 dakikaya kadar akü besleme süreli | Ad. |  | 51228.3 | 0 | 51228.3 | 60% | 30736.98
750-318 | 120kVA 20 dakikaya kadar akü besleme süreli | Ad. |  | 53596 | 0 | 53596 | 60% | 32157.6
750-319 | 160kVA 5dakikaya kadar akü besleme süreli | Ad. |  | 59864.7 | 0 | 59864.7 | 60% | 35918.82
750-320 | 160kVA 10dakikaya kadar akü besleme süreli | Ad. |  | 68005.9 | 0 | 68005.9 | 60% | 40803.54
750-321 | 160kVA 15dakikaya kadar akü besleme süreli | Ad. |  | 71034.8 | 0 | 71034.8 | 60% | 42620.88
750-322 | 160kVA 20dakikaya kadar akü besleme süreli | Ad. |  | 82580.4 | 0 | 82580.4 | 60% | 49548.24
750-323 | 200kVA 5dakikaya kadar akü besleme süreli | Ad. |  | 70645.9 | 0 | 70645.9 | 60% | 42387.54
750-324 | 200kVA 10dakikaya kadar akü besleme süreli | Ad. |  | 76043.1 | 0 | 76043.1 | 60% | 45625.86
750-325 | 200kVA 15dakikaya kadar akü besleme süreli | Ad. |  | 87590.3 | 0 | 87590.3 | 60% | 52554.18
750-326 | 200kVA 20dakikaya kadar akü besleme süreli | Ad. |  | 92324.1 | 0 | 92324.1 | 60% | 55394.46
750-327 | 250kVA 5dakikaya kadar akü besleme süreli | Ad. |  | 84253.4 | 0 | 84253.4 | 60% | 50552.04
750-328 | 250kVA 10dakikaya kadar akü besleme süreli | Ad. |  | 98828.8 | 0 | 98828.8 | 60% | 59297.28
750-329 | 250kVA 15dakikaya kadar akü besleme süreli | Ad. |  | 103562.6 | 0 | 103562.6 | 60% | 62137.56
750-330 | 250kVA 20dakikaya kadar akü besleme süreli | Ad. |  | 115771.8 | 0 | 115771.8 | 60% | 69463.08
750-331 | 300kVA 5dakikaya kadar akü besleme süreli | Ad. |  | 93054.4 | 0 | 93054.4 | 60% | 55832.64
750-332 | 300kVA 10dakikaya kadar akü besleme süreli | Ad. |  | 115271.6 | 0 | 115271.6 | 60% | 69162.96
750-333 | 300kVA 15dakikaya kadar akü besleme süreli | Ad. |  | 121543.1 | 0 | 121543.1 | 60% | 72925.86
750-334 | 300kVA 20dakikaya kadar akü besleme süreli | Ad. |  | 128644.6 | 0 | 128644.6 | 60% | 77186.76
751-101 | 10kVA 10 dakikaya kadar akü besleme süreli | Ad. |  | 12451.1 | 0 | 12451.1 | 60% | 7470.66
751-102 | 10kVA 20 dakikaya kadar akü besleme süreli | Ad. |  | 13230.6 | 0 | 13230.6 | 60% | 7938.36
751-103 | 15kVA 10 dakikaya kadar akü besleme süreli | Ad. |  | 13255.8 | 0 | 13255.8 | 60% | 7953.48
751-104 | 15kVA 20 dakikaya kadar akü besleme süreli | Ad. |  | 14812.9 | 0 | 14812.9 | 60% | 8887.74
751-105 | 20kVA 10 dakikaya kadar akü besleme süreli | Ad. |  | 14620 | 0 | 14620 | 60% | 8772
751-106 | 20kVA 20 dakikaya kadar akü besleme süreli | Ad. |  | 17514.6 | 0 | 17514.6 | 60% | 10508.76
751-107 | 30kVA 10 dakikaya kadar akü besleme süreli | Ad. |  | 19485.8 | 0 | 19485.8 | 60% | 11691.48
751-108 | 30kVA 20 dakikaya kadar akü besleme süreli | Ad. |  | 22525.9 | 0 | 22525.9 | 60% | 13515.54
751-109 | 45kVA 10 dakikaya kadar akü besleme süreli | Ad. |  | 25123.6 | 0 | 25123.6 | 60% | 15074.16
751-110 | 45kVA 20 dakikaya kadar akü besleme süreli | Ad. |  | 28837.6 | 0 | 28837.6 | 60% | 17302.56
751-111 | 60kVA 10 dakikaya kadar akü besleme süreli | Ad. |  | 32036.4 | 0 | 32036.4 | 60% | 19221.84
751-112 | 60kVA 20 dakikaya kadar akü besleme süreli | Ad. |  | 33094.9 | 0 | 33094.9 | 60% | 19856.94
751-113 | 80kVA 10 dakikaya kadar akü besleme süreli | Ad. |  | 39091.9 | 0 | 39091.9 | 60% | 23455.14
751-114 | 80kVA 20 dakikaya kadar akü besleme süreli | Ad. |  | 45970.6 | 0 | 45970.6 | 60% | 27582.36
751-115 | 100kVA 10 dakikaya kadar akü besleme süreli | Ad. |  | 49325.3 | 0 | 49325.3 | 60% | 29595.18
751-116 | 100kVA 20 dakikaya kadar akü besleme süreli | Ad. |  | 57464.3 | 0 | 57464.3 | 60% | 34478.58
751-117 | 120kVA 10 dakikaya kadar akü besleme süreli | Ad. |  | 61013.6 | 0 | 61013.6 | 60% | 36608.16
751-118 | 120kVA 20 dakikaya kadar akü besleme süreli | Ad. |  | 63381.1 | 0 | 63381.1 | 60% | 38028.66
751-119 | 160kVA 5dakikaya kadar akü besleme süreli | Ad. |  | 71639 | 0 | 71639 | 60% | 42983.4
751-120 | 160kVA 10dakikaya kadar akü besleme süreli | Ad. |  | 79779.4 | 0 | 79779.4 | 60% | 47867.64
751-121 | 160kVA 15dakikaya kadar akü besleme süreli | Ad. |  | 82809.6 | 0 | 82809.6 | 60% | 49685.76
751-122 | 160kVA 20dakikaya kadar akü besleme süreli | Ad. |  | 94354.8 | 0 | 94354.8 | 60% | 56612.88
751-123 | 200kVA 5dakikaya kadar akü besleme süreli | Ad. |  | 85660.7 | 0 | 85660.7 | 60% | 51396.42
751-124 | 200kVA 10dakikaya kadar akü besleme süreli | Ad. |  | 91058 | 0 | 91058 | 60% | 54634.8
751-125 | 200kVA 15dakikaya kadar akü besleme süreli | Ad. |  | 102605.1 | 0 | 102605.1 | 60% | 61563.06
751-126 | 200kVA 20dakikaya kadar akü besleme süreli | Ad. |  | 107338.9 | 0 | 107338.9 | 80% | 85871.12
751-127 | 250kVA 5dakikaya kadar akü besleme süreli | Ad. |  | 101482.9 | 0 | 101482.9 | 80% | 81186.32
751-128 | 250kVA 10dakikaya kadar akü besleme süreli | Ad. |  | 116058.2 | 0 | 116058.2 | 80% | 92846.56
751-129 | 250kVA 15dakikaya kadar akü besleme süreli | Ad. |  | 120792.5 | 0 | 120792.5 | 80% | 96634
751-130 | 250kVA 20dakikaya kadar akü besleme süreli | Ad. |  | 133001.2 | 0 | 133001.2 | 80% | 106400.96
751-131 | 300kVA 5dakikaya kadar akü besleme süreli | Ad. |  | 113053.9 | 0 | 113053.9 | 80% | 90443.12
751-132 | 300kVA 10dakikaya kadar akü besleme süreli | Ad. |  | 129333.3 | 0 | 129333.3 | 80% | 103466.64
751-133 | 300kVA 15dakikaya kadar akü besleme süreli | Ad. |  | 141542.6 | 0 | 141542.6 | 80% | 113234.08
751-134 | 300kVA 20dakikaya kadar akü besleme süreli | Ad. |  | 148644 | 0 | 148644 | 80% | 118915.2
752-101 | 10k VA KGK için mekanik baypas | Ad. |  | 835.8 | 0 | 835.8 | 80% | 668.64
752-102 | 15k VA KGK için mekanik baypas | Ad. |  | 892.1 | 0 | 892.1 | 80% | 713.68
752-103 | 20k VA KGK için mekanik baypas | Ad. |  | 947.5 | 0 | 947.5 | 80% | 758
752-104 | 30k VA KGK için mekanik baypas | Ad. |  | 1059.9 | 0 | 1059.9 | 80% | 847.92
752-105 | 40k VA KGK için mekanik baypas | Ad. |  | 1352.2 | 0 | 1352.2 | 80% | 1081.76
752-106 | 45k VA KGK için mekanik baypas | Ad. |  | 1367.1 | 0 | 1367.1 | 80% | 1093.68
752-107 | 60k VA KGK için mekanik baypas | Ad. |  | 1560.1 | 0 | 1560.1 | 80% | 1248.08
752-108 | 80k VA KGK için mekanik baypas | Ad. |  | 1950.6 | 0 | 1950.6 | 80% | 1560.48
752-109 | 100k VA KGK için mekanik baypas | Ad. |  | 2508.7 | 0 | 2508.7 | 80% | 2006.96
752-110 | 120k VA KGK için mekanik baypas | Ad. |  | 2565.5 | 0 | 2565.5 | 80% | 2052.4
752-111 | 160k VA KGK için mekanik baypas | Ad. |  | 7803.6 | 0 | 7803.6 | 80% | 6242.88
752-112 | 200k VA KGK için mekanik baypas | Ad. |  | 8918.3 | 0 | 8918.3 | 80% | 7134.64
752-113 | 250k VA KGK için mekanik baypas | Ad. |  | 10034.6 | 0 | 10034.6 | 80% | 8027.68
752-114 | 300k VA KGK için mekanik baypas | Ad. |  | 11706.3 | 0 | 11706.3 | 80% | 9365.04
753-101 | 10k VA KGK için Paralelleme kiti | Ad. |  | 6062.3 | 0 | 6062.3 | 70% | 4243.61
753-102 | 15k VA KGK için Paralelleme kiti | Ad. |  | 6062.3 | 0 | 6062.3 | 80% | 4849.84
753-103 | 20k VA KGK için Paralelleme kiti | Ad. |  | 6115.8 | 0 | 6115.8 | 80% | 4892.64
753-104 | 30k VA KGK için Paralelleme kiti | Ad. |  | 6169.1 | 0 | 6169.1 | 80% | 4935.28
753-105 | 45k VA KGK için Paralelleme kiti | Ad. |  | 6228.6 | 0 | 6228.6 | 80% | 4982.88
753-106 | 60k VA KGK için Paralelleme kiti | Ad. |  | 6394.9 | 0 | 6394.9 | 80% | 5115.92
753-107 | 80k VA KGK için Paralelleme kiti | Ad. |  | 6552.1 | 0 | 6552.1 | 80% | 5241.68
753-108 | 100k VA KGK için Paralelleme kiti | Ad. |  | 6694.7 | 0 | 6694.7 | 80% | 5355.76
753-109 | 120k VA KGK için Paralelleme kiti | Ad. |  | 6872.8 | 0 | 6872.8 | 80% | 5498.24
753-110 | 160k VA KGK için Paralelleme kiti | Ad. |  | 7074.7 | 0 | 7074.7 | 80% | 5659.76
753-111 | 200k VA KGK için Paralelleme kiti | Ad. |  | 7242.4 | 0 | 7242.4 | 80% | 5793.92
753-112 | 250k VA KGK için Paralelleme kiti | Ad. |  | 7420.6 | 0 | 7420.6 | 80% | 5936.48
753-113 | 300k VA KGK için Paralelleme kiti | Ad. |  | 7652.1 | 0 | 7652.1 | 80% | 6121.68
754-101 | Kesintisiz Güç Kaynağı uzaktan izleme paneli | Ad. |  | 436.6 | 0 | 436.6 | 80% | 349.28
754-102 | SNMP yazılımı ve adaptörü | Ad. |  | 1932 | 0 | 1932 | 80% | 1545.6
754-103 | RFI filtresi | Ad. |  | 114.6 | 0 | 114.6 | 80% | 91.68
754-104 | Harmonik filtresi | Ad. |  | 671.2 | 0 | 671.2 | 80% | 536.96
780-101 | Sıva Altı Normal Anahtar | AD |  | 2.3 | 0 | 2.3 | 80% | 1.84
780-102 | Sıva Altı Komütatör Anahtar | AD |  | 2.9 | 0 | 2.9 | 80% | 2.32
780-103 | Sıva Altı Vaevien Anahtar | AD |  | 2.3 | 0 | 2.3 | 80% | 1.84
780-104 | Devitör Anahtar | AD |  | 2.3 | 0 | 2.3 | 80% | 1.84
780-105 | Sıva Üstü Normal Anahtar | AD |  | 2.3 | 0 | 2.3 | 80% | 1.84
780-106 | Sıva Üstü Komitatör Anahtar | AD |  | 2.3 | 0 | 2.3 | 80% | 1.84
780-107 | Sıva Üstü Vaevien Anahtar | AD |  | 2.3 | 0 | 2.3 | 80% | 1.84
780-108 | Sıva Üstü Deviatör Anahtar | AD |  | 2.3 | 0 | 2.3 | 80% | 1.84
780-109 | Etanş Normal Anahtar | AD |  | 3.5 | 0 | 3.5 | 80% | 2.8
780-110 | Etanş Komütatör Anahtar | AD |  | 3.8 | 0 | 3.8 | 80% | 3.04
780-111 | Etanş Vaevien Anahtar | AD |  | 4 | 0 | 4 | 80% | 3.2
780-112 | Etanş Deviatör Anahtar | AD |  | 3.8 | 0 | 3.8 | 80% | 3.04
780-113 | Sıva Altı Normal Priz | AD |  | 2.3 | 0 | 2.3 | 80% | 1.84
780-114 | Sıva Üstü Normal Priz | AD |  | 2.3 | 0 | 2.3 | 80% | 1.84
780-115 | Sıva Altı Topraklı Priz | AD |  | 2.9 | 0 | 2.9 | 80% | 2.32
780-116 | S.Ü. Topraklı Piriz | AD |  | 2.9 | 0 | 2.9 | 80% | 2.32
780-117 | Etanş Piriz | AD |  | 4.2 | 0 | 4.2 | 80% | 3.36
780-118 | 1X1,5 Mm2 Nya Kablo | MT |  | 0.4 | 0 | 0.4 | 80% | 0.32
780-119 | 1X2,5 Mm2 Nya iletken | MT |  | 0.6 | 0 | 0.6 | 80% | 0.48
780-120 | 1X4 Mm2 Nya iletken | MT |  | 0.8 | 0 | 0.8 | 80% | 0.64
780-121 | Topraklama Hattı 1*6 Mm2 Nya | MT |  | 1.2 | 0 | 1.2 | 80% | 0.96
780-122 | Topraklama Hattı 1*10 Mm2 Nya | MT |  | 1.7 | 0 | 1.7 | 80% | 1.36
780-123 | 1*16 Mm2 Nya iletken | M |  | 2.1 | 0 | 2.1 | 80% | 1.68
780-124 | 1*25 Mm2 Nya iletken | M |  | 3.5 | 0 | 3.5 | 80% | 2.8
780-125 | 1*35 Mm2 Nya iletken | M |  | 4.3 | 0 | 4.3 | 80% | 3.44
780-126 | 1X50 Mm2 Nya Kablo ile Besleme Hattı | MT |  | 6 | 0 | 6 | 80% | 4.8
780-127 | Gömme Buat | AD |  | 0.9 | 0 | 0.9 | 80% | 0.72
780-128 | Sıva Üstü Buat | AD |  | 0.8 | 0 | 0.8 | 80% | 0.64
780-129 | Etanş Buat | AD |  | 2 | 0 | 2 | 80% | 1.6
780-130 | Sıva Üstü Rozas | AD |  | 0.8 | 0 | 0.8 | 80% | 0.64
780-131 | Etanş Rozas | AD |  | 2.2 | 0 | 2.2 | 80% | 1.76
780-132 | Alüminyum Tij | AD |  | 1.7 | 0 | 1.7 | 80% | 1.36
780-133 | Donanım Duyu | AD |  | 1.1 | 0 | 1.1 | 80% | 0.88
780-134 | Balast 220 V/ 20 W | AD |  | 5.4 | 0 | 5.4 | 80% | 4.32
780-135 | Balast 40W.- 220V. | AD |  | 5.2 | 0 | 5.2 | 80% | 4.16
780-136 | Balast 20W.- 110V. | AD |  | 21.2 | 0 | 21.2 | 80% | 16.96
780-137 | Balast 40W.- 220V. | AD |  | 21.2 | 0 | 21.2 | 80% | 16.96
780-138 | Balast 40W.- 110V. | AD |  | 21.2 | 0 | 21.2 | 80% | 16.96
780-139 | Balast 65W.- 110V. | AD |  | 21.2 | 0 | 21.2 | 80% | 16.96
780-140 | Balast 50W.- 220V. | AD |  | 0 | 0 | 0 | 80% | 0
780-141 | Balast 80W.- 220V. | AD |  | 0 | 0 | 0 | 80% | 0
780-142 | Balast 220 V 125 W Civa Buharlı Lamba için | AD |  | 12.3 | 0 | 12.3 | 80% | 9.84
780-143 | Balast 220 V 250 W Civa Buharlı Lamba için | AD |  | 22.2 | 0 | 22.2 | 80% | 17.76
780-144 | Balast 220 V 400 W Civa Buharlı Lamba için | AD |  | 29.9 | 0 | 29.9 | 80% | 23.92
780-145 | Balast 220 V 250 W Civa Buharlı Lamba için | AD |  | 28.9 | 0 | 28.9 | 80% | 23.12
780-146 | Fluoresan Lamba Duyu | AD |  | 0.9 | 0 | 0.9 | 80% | 0.72
780-147 | Fluoresan Lamba Starteri | AD |  | 0.4 | 0 | 0.4 | 80% | 0.32
780-148 | Akkor Flamanlı Ampul 40 W | AD |  | 0.4 | 0 | 0.4 | 80% | 0.32
780-149 | Akkor Flamanlı Ampul 100 W. | AD |  | 0.4 | 0 | 0.4 | 80% | 0.32
780-150 | Floresan Ampul 150-200 W | AD |  | 0.8 | 0 | 0.8 | 80% | 0.64
780-151 | Floresan Ampul 300-500 W | AD |  | 2.1 | 0 | 2.1 | 60% | 1.26
780-152 | Floresan Ampul 20 W | AD |  | 1.6 | 0 | 1.6 | 60% | 0.96
780-153 | Floresan Ampul 32 W | AD |  | 3 | 0 | 3 | 60% | 1.8
780-154 | Floresanampul 40 W. | AD |  | 1.7 | 0 | 1.7 | 60% | 1.02
780-155 | Floresan ampul 65 W. | AD |  | 0 | 0 | 0 | 60% | 0
780-156 | Floresan Lamba 50 W. | AD |  | 2.8 | 0 | 2.8 | 60% | 1.68
780-157 | Floresan Lamba 80 W. | AD |  | 3.6 | 0 | 3.6 | 60% | 2.16
780-158 | Civa Buharlı Lamba 125 W | AD |  | 4.9 | 0 | 4.9 | 60% | 2.94
780-159 | Civa Buharlı Lamba 250W | AD |  | 8.3 | 0 | 8.3 | 60% | 4.98
780-160 | Civa Buharlı Lamba 400W | AD |  | 11.1 | 0 | 11.1 | 60% | 6.66
780-161 | Civa Buharlı Lamba 160W | AD |  | 5.9 | 0 | 5.9 | 60% | 3.54
780-162 | Civa Buharlı Ampül 250 Volt | AD |  | 6.7 | 0 | 6.7 | 60% | 4.02
780-163 | Civa Buharlı Ampül 500 Volt | AD |  | 9.1 | 0 | 9.1 | 60% | 5.46
780-164 | Civa Buharlı Ampül 250 Volt | AD |  | 9.8 | 0 | 9.8 | 60% | 5.88
780-165 | A Tipi Opal Ampül | AD |  | 4.7 | 0 | 4.7 | 60% | 2.82
780-166 | B Tipi Opal Ampül | AD |  | 2.6 | 0 | 2.6 | 60% | 1.56
780-167 | C Tipi Opal Ampül | AD |  | 1.4 | 0 | 1.4 | 60% | 0.84
780-168 | E Tipi Opal Ampül | AD |  | 1.4 | 0 | 1.4 | 60% | 0.84
780-169 | F Tipi Opal Ampül | AD |  | 1.7 | 0 | 1.7 | 60% | 1.02
780-170 | L Tipi Opal Ampül | AD |  | 1.4 | 0 | 1.4 | 60% | 0.84
780-171 | Start-Stop Butonu | AD |  | 2.5 | 0 | 2.5 | 60% | 1.5
780-172 | Etanş Start-Stop Butonu | AD |  | 2.6 | 0 | 2.6 | 60% | 1.56
780-201 | Kompakt floresan ampul E 27 duylu 7 Wat | AD |  | 15.9 | 0 | 15.9 | 60% | 9.54
780-202 | Kompakt floresan ampul E 27 duylu 9 Wat | AD |  | 15.9 | 0 | 15.9 | 60% | 9.54
780-203 | Kompakt floresan ampul E 27 duylu 11 Wat | AD |  | 15.9 | 0 | 15.9 | 60% | 9.54
780-204 | Kompakt floresan ampul E 27 duylu 15 Wat | AD |  | 15.9 | 0 | 15.9 | 60% | 9.54
780-205 | Kompakt floresan ampul E 27 duylu 20 Wat | AD |  | 15.9 | 0 | 15.9 | 60% | 9.54
780-206 | Kompakt floresan ampul E 27 duylu 23 Wat | AD |  | 15.9 | 0 | 15.9 | 60% | 9.54
780-207 | Kompakt floresan ampul G 23 soketli 5 Wat | AD |  | 2.9 | 0 | 2.9 | 60% | 1.74
780-208 | Kompakt floresan ampul G 23 soketli 7 Wat | AD |  | 2.9 | 0 | 2.9 | 60% | 1.74
780-209 | Kompakt floresan ampul G 23 soketli 9 Wat | AD |  | 2.9 | 0 | 2.9 | 60% | 1.74
780-210 | Kompakt floresan ampul G 23 soketli 11 Wat | AD |  | 2.9 | 0 | 2.9 | 60% | 1.74
780-211 | Kompakt floresan ampul G 24 soketli 8 Wat | AD |  | 5.6 | 0 | 5.6 | 60% | 3.36
780-212 | Kompakt floresan ampul G 24 soketli 10 Wat | AD |  | 5.6 | 0 | 5.6 | 60% | 3.36
780-213 | Kompakt floresan ampul G 24 soketli 13 Wat | AD |  | 6.3 | 0 | 6.3 | 60% | 3.78
780-214 | Kompakt floresan ampul G 24 soketli 18 Wat | AD |  | 6.7 | 0
780-215 | Kompakt floresan ampul G 24 soketli 26 Wat | AD |  | 6.7 | 0
780-216 | Kompakt floresan ampul G 24 soketli 10 Wat | AD |  | 7.4 | 0
780-217 | Kompakt floresan ampul G 24 soketli 13 Wat | AD |  | 7.6 | 0
780-218 | Kompakt floresan ampul G 24 soketli 18 Wat | AD |  | 7.8 | 0
780-219 | Kompakt floresan ampul G 24 soketli 26 Wat | AD |  | 7.8 | 0
781-101 | Etanş Kauçuk Duvar Prizi Monofaze 16A | AD |  | 3.4 | 0
781-102 | Etanş Kauçuk Makina Prizi Monofaze 16A | AD |  | 2 | 0
781-103 | Etanş Kauçuk Makina Gömme Prizi Monofaze 16A | AD |  | 1.5 | 0
781-104 | Etanş Kauçuk Üçlü Grup Prizi Monofaze 16A | AD |  | 6.6 | 0
781-105 | Etanş Kauçuk Uzatma Prizi Monofaze 16A | AD |  | 2.3 | 0
781-201 | Etanş Kauçuk Duvar Prizi Trifaze 16A | AD |  | 8.8 | 0
781-202 | Etanş Kauçuk Makina Prizi Trifaze 16A | AD |  | 2 | 0
781-203 | Etanş Kauçuk Makina Gömme Prizi Trifaze 16A | AD |  | 1.9 | 0
781-301 | Trifaze Priz 3X32 A. (Sıva Altı) | AD |  | 9.1 | 0
781-302 | Trifaze Makina Gömme Priz 3X32 A. (Sıva Altı) | AD |  | 2.4 | 0
781-401 | Etanş Kauçuk Uzatma Prizi Trifaze 16A | AD |  | 4.3 | 0
781-402 | Etanş Kauçuk Trafo Prizi Trifaze 16A | AD |  | 3.3 | 0
781-501 | 3X16 A.Monofaze Etanş Düz Fiş | AD |  | 1.8 | 0
781-502 | 3X16 A.Trifaze Etanş Düz Fiş | AD |  | 3.8 | 0
781-503 | 3X32 A.Trifaze Etanş Eğik Fiş | AD |  | 4.3 | 0
781-504 | 3X32 A.Trifaze Etanş Kaynak Düz Fiş | AD |  | 3.2 | 0
782-101 | 1,5 Mm Galvanizli Sactan Kablo Rafı | KG |  | 7.9 | 0
782-102 | 2 Mm Galvanizli Saçtan Kablo Rafı | KG |  | 7.6 | 0
782-103 | 2.5Mm Gal. Sac Kablo Kanalı | KG |  | 6.9 | 0
782-104 | 3Mm Gal. Sac Kablo Kanalı | KG |  | 6.5 | 0
783-101 | NYMHY iletkenler 2*0,50 mm2 FVV | MT |  | 1 | 0
783-102 | NYMHY iletkenler 3*0,50 mm2 FVV | MT |  | 1 | 0
783-103 | NYMHY iletkenler 4*0,50 mm2 FVV | MT |  | 1.3 | 0
783-104 | NYMHY iletkenler 2*0,75 mm2 FVV | MT |  | 1.3 | 0
783-105 | NYMHY iletkenler 3*0,75 mm2 FVV | MT |  | 1.2 | 0
783-106 | NYMHY iletkenler 4*0,75 mm2 FVV | MT |  | 1.4 | 0
783-107 | NYMHY iletkenler 2*0,75 mm2 FVVn | MT |  | 1.6 | 0
783-108 | NYMHY iletkenler 3*0,75 mm2 FVVn | MT |  | 1.1 | 0
783-109 | NYMHY iletkenler 4*0,75 mm2 FVVn | MT |  | 1.4 | 0
783-110 | NYMHY iletkenler 5*0,75 mm2 FVVn | MT |  | 1.7 | 0
783-111 | NYMHY iletkenler 6*0,75 mm2 FVVn | MT |  | 1.9 | 0
783-112 | NYMHY iletkenler 7*0,75 mm2 FVVn | MT |  | 2.5 | 0
783-113 | NYMHY iletkenler 2*1 mm2 FVVn | MT |  | 1.2 | 0
783-114 | NYMHY iletkenler 3*1 mm2 FVVn | MT |  | 1.3 | 0
783-115 | NYMHY iletkenler 4*1 mm2 FVVn | MT |  | 1.6 | 0
783-116 | NYMHY iletkenler 5*1 mm2 FVVn | MT |  | 2.1 | 0
783-117 | NYMHY iletkenler 6*1 mm2 FVVn | MT |  | 2.3 | 0
783-118 | NYMHY iletkenler 7*1 mm2 FVVn | MT |  | 2.6 | 0
783-119 | NYMHY iletkenler 2*1,5 mm2 FVVn | MT |  | 1.6 | 0
783-120 | NYMHY iletkenler 3*1,5 mm2 FVVn | MT |  | 1.8 | 0
783-121 | NYMHY iletkenler 4*1,5 mm2 FVVn | MT |  | 2.5 | 0
783-122 | NYMHY iletkenler 5*1,5 mm2 FVVn | MT |  | 2.2 | 0
783-123 | NYMHY iletkenler 6*1,5 mm2 FVVn | MT |  | 2.9 | 0
783-124 | NYMHY iletkenler 7*1,5 mm2 FVVn | MT |  | 3.8 | 0
783-125 | NYMHY iletkenler 2*2,5 mm2 FVVn | MT |  | 1.9 | 0
783-126 | NYMHY iletkenler 3*2,5 mm2 FVVn | MT |  | 2.1 | 0
783-127 | NYMHY iletkenler 4*2,5 mm2 FVVn | MT |  | 2.4 | 0
783-128 | NYMHY iletkenler 5*2,5 mm2 FVVn | MT |  | 3.3 | 0
783-129 | NYMHY iletkenler 6*2,5 mm2 FVVn | MT |  | 3.7 | 0
783-130 | NYMHY iletkenler 7*2,5 mm2 FVVn | MT |  | 4.1 | 0
790-101 | 0,18 Kw Elektrik Motoru | AD |  | 83.7 | 0
790-102 | 0,25 Kw Elektrik Motoru | AD |  | 87.4 | 0
790-103 | 0,37 Kw Elektrik Motoru | AD |  | 91.4 | 0
790-104 | Elektrik Motoru 0.55 Kw | AD |  | 103.9 | 0
790-105 | Üç Fazlı Elektrik Motoru 0,75 Kw | AD |  | 120.1 | 0
790-106 | Elektrik Motoru 1,1 Fazlı 1500 D/D | AD |  | 129.9 | 0
790-107 | Elektirik Motoru 1,5 Fazlı 1500 D/D 1.1 Kva A Kada | AD |  | 143.9 | 0
790-108 | Elektrik Motoru 2,2 Kw 1500 D/D | AD |  | 166.1 | 0
790-109 | Elektrik Motoru üç Fazlı 3 Kv.A Kadar | AD |  | 212.3 | 0
790-110 | Elektrik Motoru üç Fazlı 4.0 Kv.A Kadar | AD |  | 277 | 0
790-111 | Elektrik Motoru üç Fazlı 5.5 Kv.A Kadar | AD |  | 378 | 0
790-112 | Elektrik Motoru 7.5 Kw | AD |  | 432.8 | 0
790-113 | Elektrik Motoru 11 Kw | AD |  | 608.8 | 0
790-114 | Elektrik Motoru üç Fazlı 15.0 Kv.A Kadar | AD |  | 721.2 | 0
790-115 | Elektrik Motoru 18,5 Kw | AD |  | 839.6 | 0
790-116 | Elektrik Motoru 22 Kw | AD |  | 1044.4 | 0
790-117 | Elektrik Motoru 30 Kw | AD |  | 1500.3 | 0
790-118 | Elektrik Motoru 37 Kw | AD |  | 1653.2 | 0
790-119 | Elektrik Motoru 45 Kw | AD |  | 2161.4 | 0
790-120 | Elektrik Motoru 55 Kw | AD |  | 2862.1 | 0
790-121 | Elektrik Motoru 75 Kw | AD |  | 3491.1 | 0
790-122 | Elektrik Motoru 100 Kw | AD |  | 4703 | 0
790-201 | 0,12 Kw Elektrik Motoru | AD |  | 76.1 | 0
790-202 | 0,18 Kw Elektrik Motoru | AD |  | 83.9 | 0
790-203 | 0,25 Kw Elektrik Motoru | AD |  | 91.4 | 0
790-204 | Elektrik Motoru 0.37 Kw | AD |  | 95.2 | 0
790-205 | Üç Fazlı Elektrik Motoru 0,55 Kw | AD |  | 103.9 | 0
790-206 | Elektrik Motoru 3 Fazlı 1500 D/D | AD |  | 120.1 | 0
790-207 | Elektirik Motoru 3 Fazlı 1500 D/D 1.1 Kva A Kadar | AD |  | 143.9 | 0
790-208 | Elektrik Motoru 1,5 Kw 1500 D/D | AD |  | 166.1 | 0
790-209 | Elektrik Motoru üç Fazlı 2.2 Kv.A Kadar | AD |  | 207.8 | 0
790-210 | Elektrik Motoru üç Fazlı 3.0 Kv.A Kadar | AD |  | 230.8 | 0
790-211 | Elektrik Motoru üç Fazlı 4.0 Kv.A Kadar | AD |  | 294.1 | 0
790-212 | Elektrik Motoru 5.5 Kw | AD |  | 380.7 | 0
790-213 | Elektrik Motoru 7.5 Kw | AD |  | 461.7 | 0
790-214 | Elektrik Motoru üç Fazlı 11.0 Kv.A Kadar | AD |  | 628.8 | 0
790-215 | Elektrik Motoru 15 Kw | AD |  | 778.7 | 0
790-216 | Elektrik Motoru 18,5 Kw | AD |  | 920.6 | 0
790-217 | Elektrik Motoru 22 Kw | AD |  | 1079.1 | 0
790-218 | Elektrik Motoru 30 Kw | AD |  | 1459.7 | 0
790-219 | Elektrik Motoru 37 Kw | AD |  | 1811.7 | 0
790-220 | Elektrik Motoru 45 Kw | AD |  | 2059.8 | 0
790-221 | Elektrik Motoru 55 Kw | AD |  | 2377.4 | 0
790-222 | Elektrik Motoru 75 Kw | AD |  | 3173.8 | 0
790-223 | Elektrik Motoru 100 Kw | AD |  | 4858.7 | 0
790-301 | 0,18 Kw Elektrik Motoru | AD |  | 95.2 | 0
790-302 | 0,25 Kw Elektrik Motoru | AD |  | 103.9 | 0
790-303 | 0,37 Kw Elektrik Motoru | AD |  | 121.1 | 0
790-304 | Elektrik Motoru 0.55 Kw | AD |  | 129.9 | 0
790-305 | Üç Fazlı Elektrik Motoru 0,75 Kw | AD |  | 155.8 | 0
790-306 | Elektrik Motoru 1,1 Fazlı 1500 D/D | AD |  | 184.7 | 0
790-307 | Elektirik Motoru 1,5 Fazlı 1500 D/D 1.1 Kva A Kada | AD |  | 230.8 | 0
790-308 | Elektrik Motoru 2,2 Kw 1500 D/D | AD |  | 300.6 | 0
790-309 | Elektrik Motoru üç Fazlı 3 Kv.A Kadar | AD |  | 380.9 | 0
790-310 | Elektrik Motoru üç Fazlı 4.0 Kv.A Kadar | AD |  | 432.8 | 0
790-311 | Elektrik Motoru üç Fazlı 5.5 Kv.A Kadar | AD |  | 484.8 | 0
790-312 | Elektrik Motoru 7.5 Kw | AD |  | 657.9 | 0
790-313 | Elektrik Motoru 11 Kw | AD |  | 796.3 | 0
790-314 | Elektrik Motoru üç Fazlı 15.0 Kv.A Kadar | AD |  | 1096.4 | 0
790-315 | Elektrik Motoru 18.5 Kw | AD |  | 1367.6 | 0
790-316 | Elektrik Motoru 22 Kw | AD |  | 1558.4 | 0
790-317 | Elektrik Motoru 30 Kw | AD |  | 2065.9 | 0
790-318 | Elektrik Motoru 37 Kw | AD |  | 2572.4 | 0
790-319 | Elektrik Motoru 45 Kw | AD |  | 3398.9 | 0
790-320 | Elektrik Motoru 55 Kw | AD |  | 4062.3 | 0
790-401 | Elektrik Motoru üç fazlı 750 d/dak. 0,9'a kadar | AD |  | 0 | 0
790-402 | Elektrik Motoru üç fazlı 750 d/dak. 0,12'a kadar | AD |  | 0 | 0
790-403 | Elektrik Motoru üç fazlı 750 d/dak. 0,18'a kadar | AD |  | 0 | 0
790-404 | Elektrik Motoru üç fazlı 750 d/dak. 0,25'a kadar | AD |  | 0 | 0
790-405 | Elektrik Motoru üç fazlı 750 d/dak. 0,37'a kadar | AD |  | 0 | 0
790-406 | Elektrik Motoru üç fazlı 750 d/dak. 0,55'a kadar | AD |  | 0 | 0
790-407 | Elektrik Motoru üç fazlı 750 d/dak. 0,75'a kadar | AD |  | 0 | 0
790-408 | Elektrik Motoru üç fazlı 750 d/dak. 1,1'a kadar | AD |  | 0 | 0
790-409 | Elektrik Motoru üç fazlı 750 d/dak. 1,5'a kadar | AD |  | 0 | 0
790-410 | Elektrik Motoru üç fazlı 750 d/dak. 2,2'a kadar | AD |  | 0 | 0
790-411 | Elektrik Motoru üç fazlı 750 d/dak. 3'a kadar | AD |  | 0 | 0
790-412 | Elektrik Motoru üç fazlı 750 d/dak. 4'a kadar | AD |  | 0 | 0
790-413 | Elektrik Motoru üç fazlı 750 d/dak. 5,5'a kadar | AD |  | 0 | 0
790-414 | Elektrik Motoru üç fazlı 750 d/dak. 7,5'a kadar | AD |  | 0 | 0
790-415 | Elektrik Motoru üç fazlı 750 d/dak. 11'a kadar | AD |  | 0 | 0
790-416 | Elektrik Motoru üç fazlı 750 d/dak. 15'a kadar | AD |  | 0 | 0
790-417 | Elektrik Motoru üç fazlı 750 d/dak. 18,5'a kadar | AD |  | 0 | 0
790-418 | Elektrik Motoru üç fazlı 750 d/dak. 22'a kadar | AD |  | 0 | 0
791-101 | Halogenfree Peşel,Bergman veya PVC boru içinde iletkeni 2*50 | M |  | 17.7 | 0
791-102 | Halogenfree Peşel,Bergman veya PVC boru içinde iletkeni 2*35 | M |  | 14 | 0
791-103 | Halogenfree Peşel,Bergman veya PVC boru içinde iletkeni 2*25 | M |  | 11.7 | 0
791-104 | Halogenfree Peşel,Bergman veya PVC boru içinde iletkeni 2*16 | M |  | 7.4 | 0
791-105 | Halogenfree Peşel,Bergman veya PVC boru içinde iletkeni 2*10 | M |  | 5.7 | 0
791-106 | Halogenfree Peşel,Bergman veya PVC boru içinde iletkeni 2*6 | M |  | 3.7 | 0
791-107 | Halogenfree Peşel,Bergman veya PVC boru içinde iletkeni 2*4 | M |  | 3.4 | 0
791-108 | Halogenfree Peşel,Bergman veya PVC boru içinde iletkeni 2*2,5 | M |  | 2.4 | 0
791-109 | Halogenfree Peşel,Bergman veya PVC boru içinde iletkeni 2*1,5 | M |  | 2.1 | 0
791-110 | HalogenfreePeşel,Bergman veya PVC boru içinde iletkeni 2*1 | M |  | 1.9 | 0
791-111 | HalogenfreePeşel,Bergman veya PVC boru içinde iletkeni 2*0,75 | M |  | 1.9 | 0
791-112 | HalogenfreePeşel,Bergman veya PVC boru içinde iletkeni 2*0,5 | M |  | 1.7 | 0
791-113 | HalogenfreePeşel,Bergman veya PVC boru içinde iletkeni 3*25 | M |  | 19 | 0
791-114 | HalogenfreePeşel,Bergman veya PVC boru içinde iletkeni 3*25 | M |  | 15.4 | 0
791-115 | HalogenfreePeşel,Bergman veya PVC boru içinde iletkeni 3*16 | M |  | 10.4 | 0
791-116 | Halogenfree Peşel,Bergman veya PVC boru içinde iletkeni 3*10 | M |  | 7.4 | 0
791-117 | HalogenfreePeşel,Bergman veya PVC boru içinde iletkeni 3*6 | M |  | 5.8 | 0
791-118 | HalogenfreePeşel,Bergman veya PVC boru içinde iletkeni 3*4 | M |  | 3.9 | 0
791-119 | Halogenfree Peşel,Bergman veya PVC boru içinde iletkeni 3*2,5 | M |  | 3.2 | 0
791-120 | Halogenfree Peşel,Bergman veya PVC boru içinde iletkeni 3*1,5 | M |  | 2.6 | 0
791-121 | Halogenfree Peşel,Bergman veyaPVCboru içinde iletkeni3*125+16 | M |  | 18.2 | 0
791-122 | Halogenfree Peşel,Bergman veya PVC boru içinde iletkeni 4*16 | M |  | 13.9 | 0
791-123 | Halogenfree Peşel,Bergman veya PVC boru içinde iletkeni 4*10 | M |  | 10.3 | 0
791-124 | Halogenfree Peşel,Bergman veya PVC boru içinde iletkeni 4*6 | M |  | 6.8 | 0
791-125 | Halogenfree Peşel,Bergman veya PVC boru içinde iletkeni 4*4 | M |  | 5.4 | 0
791-126 | HalogenfreePeşel,Bergman veya PVC boru içinde iletkeni 4*2,5 | M |  | 4 | 0
791-127 | Halogenfree Peşel,Bergman veya PVC boru içinde iletkeni 4*1,5 | M |  | 3.3 | 0
791-128 | Halogenfree Peşel,Bergman veya PVC boru içinde iletkeni 5*2,5 | M |  | 4.4 | 0
791-129 | Halogenfree Peşel,Bergman veya PVC boru içinde iletkeni 5*1,5 | M |  | 4 | 0
791-130 | Halogenfree Peşel,Bergman veya PVC boru içinde iletkeni 6*2,5 | M |  | 4.9 | 0
791-131 | Halogenfree Peşel,Bergman veya PVC boru içinde iletkeni6*1,5 | M |  | 4.1 | 0
791-132 | Halogenfree Peşel,Bergman veya PVC boru içinde iletkeni 8*1,5 | M |  | 5 | 0
791-133 | Halogenfree Peşel,Bergman veyaPVC boru içinde iletkeni 10*1,5 | M |  | 6.2 | 0
791-134 | Halogenfree Peşel,Bergman veyaPVC boru içinde iletkeni 12*1,5 | M |  | 6.9 | 0
791-135 | Halogenfree Peşel,Bergman veyaPVC boru içinde iletkeni 14*1,5 | M |  | 8 | 0
791-136 | Halogenfree Peşel,Bergman veyaPVC boru içinde iletkeni 16*1,5 | M |  | 9.8 | 0
791-137 | Halogenfree Peşel,Bergman veyaPVC boru içinde iletkeni 18*1,5 | M |  | 10.1 | 0
791-138 | Halogenfree Peşel,Bergman veyaPVC boru içinde iletkeni 20*1,5 | M |  | 11 | 0
791-139 | Halogenfree Peşel,Bergman veyaPVC boru içinde iletkeni 22*1,5 | M |  | 11.7 | 0
791-201 | Galvanizli,içidışı boyalı vidalı çelik boru iletkeni Q40 | M |  | 28.5 | 0
791-202 | Galvanizli,içidışı boyalı vidalı çelik boru iletkeni Q40 | M |  | 22.9 | 0
791-203 | Galvanizli,içidışı boyalı vidalı çelik boru iletkeni Q32 | M |  | 18 | 0
791-204 | Galvanizli,içidışı boyalı vidalı çelik boru iletkeni Q32 | M |  | 15 | 0
791-205 | Galvanizli,içidışı boyalı vidalı çelik boru iletkeni Q25 | M |  | 11.1 | 0
791-206 | Galvanizli,içidışı boyalı vidalı çelik boru iletkeni Q20 | M |  | 8.2 | 0
791-207 | Galvanizli,içidışı boyalı vidalı çelik boru iletkeni Q20 | M |  | 6.3 | 0
791-208 | Galvanizli,içidışı boyalı vidalı çelik boru iletkeni Q18 | M |  | 5.2 | 0
791-209 | Galvanizli,içidışı boyalı vidalı çelik boru iletkeni Q15 | M |  | 4.8 | 0
791-210 | Galvanizli,içidışı boyalı vidalı çelik boru iletkeni Q50 | M |  | 39.4 | 0
791-211 | Galvanizli,içidışı boyalı vidalı çelik boru iletkeni Q40 | M |  | 30.2 | 0
791-212 | Galvanizli,içidışı boyalı vidalı çelik boru iletkeni Q40 | M |  | 23.8 | 0
791-213 | Galvanizli,içidışı boyalı vidalı çelik boru iletkeni Q40 | M |  | 19.9 | 0
791-214 | Galvanizli,içidışı boyalı vidalı çelik boru iletkeni Q32 | M |  | 15.6 | 0
791-215 | Galvanizli,içidışı boyalı vidalı çelik boru iletkeni Q25 | M |  | 11.6 | 0
791-216 | Galvanizli,içidışı boyalı vidalı çelik boru iletkeni Q25 | M |  | 8.6 | 0
791-217 | Galvanizli,içidışı boyalı vidalı çelik boru iletkeni Q20 | M |  | 6.4 | 0
791-218 | Galvanizli,içidışı boyalı vidalı çelik boru iletkeni Q20 | M |  | 5.9 | 0
791-219 | Galvanizli,içidışı boyalı vidalı çelik boru iletkeni Q50 | M |  | 44.8 | 0
791-220 | Galvanizli,içidışı boyalı vidalı çelik boru iletkeni Q50 | M |  | 36.2 | 0
791-221 | Galvanizli,içidışı boyalı vidalı çelik boru iletkeni Q40 | M |  | 26.1 | 0
791-222 | Galvanizli,içidışı boyalı vidalı çelik boru iletkeni Q40 | M |  | 22.8 | 0
791-223 | Galvanizli,içidışı boyalı vidalı çelik boru iletkeni Q40 | M |  | 18.4 | 0
791-224 | Galvanizli,içidışı boyalı vidalı çelik boru iletkeni Q25 | M |  | 13.1 | 0
791-225 | Galvanizli,içidışı boyalı vidalı çelik boru iletkeni Q25 | M |  | 9.4 | 0
791-226 | Galvanizli,içidışı boyalı vidalı çelik boru iletkeni Q25 | M |  | 8.5 | 0
791-227 | Galvanizli,içidışı boyalı vidalı çelik boru iletkeni Q20 | M |  | 6.4 | 0
791-301 | KurşunsuzPVCizoleli kablolar besleme hattı 2*16 | M |  | 9.2 | 0
791-302 | KurşunsuzPVCizoleli kablolar besleme hattı 2*10 | M |  | 7.2 | 0
791-303 | KurşunsuzPVCizoleli kablolar besleme hattı 2*18 | M |  | 5.8 | 0
791-304 | KurşunsuzPVCizoleli kablolar besleme hattı 2*6 | M |  | 4.4 | 0
791-305 | KurşunsuzPVCizoleli kablolar besleme hattı 2*4 | M |  | 3.2 | 0
791-306 | KurşunsuzPVCizoleli kablolar besleme hattı 2*2,5 | M |  | 3.1 | 0
791-307 | KurşunsuzPVCizoleli kablolar besleme hattı 2*1,5 | M |  | 13 | 0
791-308 | KurşunsuzPVCizoleli kablolar besleme hattı 3*16 | M |  | 8.6 | 0
791-309 | KurşunsuzPVCizoleli kablolar besleme hattı 3*10 | M |  | 7.4 | 0
791-310 | KurşunsuzPVCizoleli kablolar besleme hattı 3*6 | M |  | 5.3 | 0
791-311 | KurşunsuzPVCizoleli kablolar besleme hattı 3*2,5 | M |  | 4.2 | 0
791-312 | KurşunsuzPVCizoleli kablolar besleme hattı 3*1,5 | M |  | 3.4 | 0
791-313 | KurşunsuzPVCizoleli kablolar besleme hattı 4*16 | M |  | 15.7 | 0
791-314 | KurşunsuzPVCizoleli kablolar besleme hattı 4*10 | M |  | 10.4 | 0
791-315 | KurşunsuzPVCizoleli kablolar besleme hattı 4*6 | M |  | 7.9 | 0
791-316 | KurşunsuzPVCizoleli kablolar besleme hattı 4*4 | M |  | 6.1 | 0
791-317 | KurşunsuzPVCizoleli kablolar besleme hattı 4*2,5 | M |  | 4.8 | 0
791-318 | KurşunsuzPVCizoleli kablolar besleme hattı 4*1,5 | M |  | 4.1 | 0
791-401 | 1KV yer altı kablolarıile kolon besleme hattı tesisi | M |  | 14 | 0
791-402 | 1KV yer altı kablolarıile kolon besleme hattı tesisi | M |  | 10.1 | 0
791-403 | 1KV yer altı kablolarıile kolon besleme hattı tesisi | M |  | 7.2 | 0
791-404 | 1KV yer altı kablolarıile kolon besleme hattı tesisi | M |  | 6.2 | 0
791-405 | 1KV yer altı kablolarıile kolon besleme hattı tesisi | M |  | 4.8 | 0
791-406 | 1KV yer altı kablolarıile kolon besleme hattı tesisi | M |  | 4 | 0
791-407 | 1KV yer altı kablolarıile kolon besleme hattı tesisi | M |  | 3.6 | 0
791-408 | 1KV yer altı kablolarıile kolon besleme hattı tesisi | M |  | 20.3 | 0
791-409 | 1KV yer altı kablolarıile kolon besleme hattı tesisi | M |  | 11.8 | 0
791-410 | 1KV yer altı kablolarıile kolon besleme hattı tesisi | M |  | 8.9 | 0
791-411 | 1KV yer altı kablolarıile kolon besleme hattı tesisi | M |  | 6.6 | 0
791-412 | 1KV yer altı kablolarıile kolon besleme hattı tesisi | M |  | 5.1 | 0
791-413 | 1KV yer altı kablolarıile kolon besleme hattı tesisi | M |  | 4.4 | 0
791-414 | 1KV yer altı kablolarıile kolon besleme hattı tesisi | M |  | 3.9 | 0
791-415 | 1KV yer altı kablolarıile kolon besleme hattı tesisi | M |  | 152.7 | 0
791-416 | 1KV yer altı kablolarıile kolon besleme hattı tesisi | M |  | 115.2 | 0
791-417 | 1KV yer altı kablolarıile kolon besleme hattı tesisi | M |  | 95.1 | 0
791-418 | 1KV yer altı kablolarıile kolon besleme hattı tesisi | M |  | 81.6 | 0
791-419 | 1KV yer altı kablolarıile kolon besleme hattı tesisi | M |  | 61.8 | 0
791-420 | 1KV yer altı kablolarıile kolon besleme hattı tesisi | M |  | 47.3 | 0
791-421 | 1KV yer altı kablolarıile kolon besleme hattı tesisi | M |  | 35.8 | 0
791-422 | 1KV yer altı kablolarıile kolon besleme hattı tesisi | M |  | 26.8 | 0
791-423 | 1KV yer altı kablolarıile kolon besleme hattı tesisi | M |  | 22.3 | 0
791-424 | 1KV yer altı kablolarıile kolon besleme hattı tesisi | M |  | 15 | 0
791-425 | 1KV yer altı kablolarıile kolon besleme hattı tesisi | M |  | 10.3 | 0
791-426 | 1KV yer altı kablolarıile kolon besleme hattı tesisi | M |  | 8.9 | 0
791-427 | 1KV yer altı kablolarıile kolon besleme hattı tesisi | M |  | 5.9 | 0
791-428 | 1KV yer altı kablolarıile kolon besleme hattı tesisi | M |  | 5.6 | 0
791-429 | 1KV yer altı kablolarıile kolon besleme hattı tesisi | M |  | 4.1 | 0
791-430 | 1KV yer altı kablolarıile kolon besleme hattı tesisi | M |  | 5.3 | 0
791-431 | 1KV yer altı kablolarıile kolon besleme hattı tesisi | M |  | 6.3 | 0
791-432 | 1KV yer altı kablolarıile kolon besleme hattı tesisi | M |  | 6.9 | 0
791-433 | 1KV yer altı kablolarıile kolon besleme hattı tesisi | M |  | 7.6 | 0
791-434 | 1KV yer altı kablolarıile kolon besleme hattı tesisi | M |  | 9 | 0
791-435 | 1KV yer altı kablolarıile kolon besleme hattı tesisi | M |  | 10.2 | 0
791-436 | 1KV yer altı kablolarıile kolon besleme hattı tesisi | M |  | 10.8 | 0
791-437 | 1KV yer altı kablolarıile kolon besleme hattı tesisi | M |  | 12.6 | 0
791-438 | 1KV yer altı kablolarıile kolon besleme hattı tesisi | M |  | 14.7 | 0
791-439 | 1KV yer altı kablolarıile kolon besleme hattı tesisi | M |  | 3.1 | 0
791-440 | 1KV yer altı kablolarıile kolon besleme hattı tesisi | M |  | 4.1 | 0
791-441 | 1KV yer altı kablolarıile kolon besleme hattı tesisi | M |  | 5.1 | 0
791-442 | 1KV yer altı kablolarıile kolon besleme hattı tesisi | M |  | 6.8 | 0
791-443 | 1KV yer altı kablolarıile kolon besleme hattı tesisi | M |  | 8.3 | 0
791-444 | 1KV yer altı kablolarıile kolon besleme hattı tesisi | M |  | 10.4 | 0
791-445 | 1KV yer altı kablolarıile kolon besleme hattı tesisi | M |  | 14.3 | 0
791-446 | 1KV yer altı kablolarıile kolon besleme hattı tesisi | M |  | 18.9 | 0
791-447 | 1KV yer altı kablolarıile kolon besleme hattı tesisi | M |  | 23.3 | 0
791-448 | 1KV yer altı kablolarıile kolon besleme hattı tesisi | M |  | 28.2 | 0
791-449 | 1KV yer altı kablolarıile kolon besleme hattı tesisi | M |  | 35.3 | 0
791-450 | 1KV yer altı kablolarıile kolon besleme hattı tesisi | M |  | 43.3 | 0
791-501 | Plastik izoleli iletken Halogenfree 1x1,5 | M |  | 0.7 | 0
791-502 | Plastik izoleli iletken Halogenfree 1x2,5 | M |  | 0.8 | 0
791-503 | Plastik izoleli iletken Halogenfree 1x4 | M |  | 1 | 0
791-504 | Plastik izoleli iletken Halogenfree 1x6 | M |  | 1.2 | 0
791-505 | Plastik izoleli iletken Halogenfree 1x10 | M |  | 2.1 | 0
791-506 | Plastik izoleli iletken Halogenfree 1x16 | M |  | 2.9 | 0
791-507 | Plastik izoleli iletken Halogenfree 1x25 | M |  | 4.5 | 0
791-508 | Plastik izoleli iletken Halogenfree 1x35 | M |  | 5.6 | 0
791-509 | Plastik izoleli iletken Halogenfree 1x50 | M |  | 7.9 | 0
791-601 | Aleve dayanıklı kablolar 1x4re | M |  | 3.2 | 0
791-602 | Aleve dayanıklı kablolar 1x6re | M |  | 3.8 | 0
791-603 | Aleve dayanıklı kablolar 1x10re | M |  | 5.1 | 0
791-604 | Aleve dayanıklı kablolar 1x16re | M |  | 6.3 | 0
791-605 | Aleve dayanıklı kablolar 1x25rm | M |  | 8.7 | 0
791-606 | Aleve dayanıklı kablolar 1x35rm | M |  | 10.3 | 0
791-607 | Aleve dayanıklı kablolar 1x50rm | M |  | 13.6 | 0
791-608 | Aleve dayanıklı kablolar 1x70rm | M |  | 17.7 | 0
791-609 | Aleve dayanıklı kablolar 1x95rm | M |  | 23.2 | 0
791-610 | Aleve dayanıklı kablolar 1x120rm | M |  | 28.2 | 0
791-611 | Aleve dayanıklı kablolar 1x150rm | M |  | 34 | 0
791-612 | Aleve dayanıklı kablolar 1x185rm | M |  | 42.1 | 0
791-613 | Aleve dayanıklı kablolar 1x240rm | M |  | 51.8 | 0
791-614 | Aleve dayanıklı kablolar 2x1,5re | M |  | 4.4 | 0
791-615 | Aleve dayanıklı kablolar 2x2.5re | M |  | 5.3 | 0
791-616 | Aleve dayanıklı kablolar 2x4re | M |  | 6.2 | 0
791-617 | Aleve dayanıklı kablolar 2x6re | M |  | 7.4 | 0
791-618 | Aleve dayanıklı kablolar 2x10re | M |  | 10 | 0
791-619 | Aleve dayanıklı kablolar 3x1,5re | M |  | 5.3 | 0
791-620 | Aleve dayanıklı kablolar 3x2,5re | M |  | 6.2 | 0
791-621 | Aleve dayanıklı kablolar 3x4re | M |  | 7.7 | 0
791-622 | Aleve dayanıklı kablolar 3x6re | M |  | 9.9 | 0
791-623 | Aleve dayanıklı kablolar 3x10re | M |  | 13 | 0
791-624 | Aleve dayanıklı kablolar 3x16/10re | M |  | 20.4 | 0
791-625 | Aleve dayanıklı kablolar 3x25/16re | M |  | 30 | 0
791-626 | Aleve dayanıklı kablolar 3x35/16re | M |  | 35.6 | 0
791-627 | Aleve dayanıklı kablolar 3x50/25rm | M |  | 47.3 | 0
791-628 | Aleve dayanıklı kablolar 3x70/35rm | M |  | 63 | 0
791-629 | Aleve dayanıklı kablolar 3x95/50rm | M |  | 82.2 | 0
791-630 | Aleve dayanıklı kablolar 3x120/70rm | M |  | 105.8 | 0
791-631 | Aleve dayanıklı kablolar 3x150/70rm | M |  | 124.4 | 0
791-632 | Aleve dayanıklı kablolar 3x185/95rm | M |  | 151.3 | 0
791-633 | Aleve dayanıklı kablolar 3x240/120rm | M |  | 195.3 | 0
791-634 | Aleve dayanıklı kablolar 4x1,5re | M |  | 6.7 | 0
791-635 | Aleve dayanıklı kablolar 4x2,5re | M |  | 7.9 | 0
791-636 | Aleve dayanıklı kablolar 4x4re | M |  | 9.4 | 0
791-637 | Aleve dayanıklı kablolar 4x6re | M |  | 11.2 | 0
791-638 | Aleve dayanıklı kablolar 4x10re | M |  | 16.2 | 0
791-639 | Aleve dayanıklı kablolar 4x16re | M |  | 20.4 | 0
791-640 | Aleve dayanıklı kablolar 5x1,5re | M |  | 7.3 | 0
791-641 | Aleve dayanıklı kablolar 5x2,5re | M |  | 9 | 0
791-642 | Aleve dayanıklı kablolar 7x1,5re | M |  | 11.2 | 0
791-643 | Aleve dayanıklı kablolar 7x2,5re | M |  | 11.6 | 0
791-644 | Aleve dayanıklı kablolar 10x1,5re | M |  | 12.7 | 0
791-645 | Aleve dayanıklı kablolar 10x2,5re | M |  | 16.8 | 0
791-646 | Aleve dayanıklı kablolar 12x1,5re | M |  | 14.4 | 0
791-647 | Aleve dayanıklı kablolar 12x2,5re | M |  | 18.6 | 0
791-648 | Aleve dayanıklı kablolar 19x1,5re | M |  | 22.3 | 0
791-649 | Aleve dayanıklı kablolar 19x2,5re | M |  | 27.1 | 0
792-101 | Normal sorti halogenfree | AD |  | 32.5 | 0
792-102 | Komitatör sorti halogenfree | AD |  | 41.5 | 0
792-103 | Vaviyen sorti halogenfree | AD |  | 52.1 | 0
792-104 | Paralel sorti halogenfree | AD |  | 15.2 | 0
792-105 | Avize sorti halogenfree | AD |  | 33.8 | 0
792-106 | Paralel Avize sorti halogenfree | AD |  | 15.8 | 0
792-107 | Trifaze sorti halogenfree | AD |  | 33.8 | 0
792-108 | Trifaze Paralel sorti halogenfree | AD |  | 15.8 | 0
792-201 | Normal sorti halogenfree | AD |  | 37.4 | 0
792-202 | Komitatör sorti halogenfree | AD |  | 51.1 | 0
792-203 | Vaviyen sorti halogenfree | AD |  | 69.4 | 0
792-204 | Paralel sorti halogenfree | AD |  | 17.8 | 0
792-205 | Avize sorti halogenfree | AD |  | 43.5 | 0
792-206 | Paralel Avize sorti halogenfree | AD |  | 21.6 | 0
792-207 | Trifaze sorti halogenfree | AD |  | 40.1 | 0
792-208 | Trifaze Paralel sorti halogenfree | AD |  | 21.3 | 0
793-101 | Priz sortisi halogenfree | AD |  | 31.7 | 0
793-102 | Güvenlik hattı Priz sortisi halogenfree | AD |  | 37.2 | 0
794-101 | Normal sorti | AD |  | 49.8 | 0
794-102 | Komitatör sorti | AD |  | 62.1 | 0
794-103 | Vaviyen sorti | AD |  | 85.7 | 0
794-104 | Paralel sorti | AD |  | 30.8 | 0
794-201 | Normal sorti | AD |  | 44.4 | 0
794-202 | Komitatör sorti | AD |  | 60.8 | 0
794-203 | Vaviyen sorti | AD |  | 69 | 0
794-204 | Paralel sorti | AD |  | 22.8 | 0
794-301 | Normal sorti | AD |  | 58 | 0
794-302 | Komitatör sorti | AD |  | 74.2 | 0
794-303 | Vaviyen sorti | AD |  | 101.9 | 0
794-304 | Paralel sorti | AD |  | 26.6 | 0
794-401 | Normal sorti | AD |  | 60.7 | 0
794-402 | Komitatör sorti | AD |  | 75.9 | 0
794-403 | Vaviyen sorti | AD |  | 96.6 | 0
794-404 | Paralel sorti | AD |  | 30.6 | 0
795-100 | Merdiven otomatiği düğmesi sortisi | AD |  | 18.8 | 0
796-101 | Etanj priz sortisi | AD |  | 39.3 | 0
796-102 | Etanj priz sortisi | AD |  | 37.6 | 0
796-103 | Etanj priz sortisi | AD |  | 57.1 | 0
796-104 | Etanj priz sortisi | AD |  | 52.3 | 0
801-101 | Işıklı Çağırma Sortisi | AD |  | 14.7 | 0
802-101 | Işıklı Söndürme Düğmesi ve Tesisatı | AD |  | 11.6 | 0
803-101 | Işıklı Söndürme Düğ.Tesisatı (Elektronik) | Ad |  | 19.2 | 0
804-101 | Numaratörlü çağrı Sortisi | AD |  | 11.6 | 0
805-101 | Işıklı-Numaratörlü Paralel Çağırma Düğmesi Sortisi | AD |  | 5.4 | 0
806-101 | Kapi Zili Sortisi | AD |  | 6.1 | 0
807-101 | Transformatör Ve Montaji | AD |  | 24.2 | 0
807-102 | Transformatör Ve Montaji | AD |  | 5.9 | 0
808-101 | Vızıltı ve Tesisatı | AD |  | 4.5 | 0
809-101 | Zil ve Montajı | AD |  | 4.4 | 0
810-101 | Numaratör ve Montajı | AD |  | 2.8 | 0
810-111 | Hemşire çağrı konsolu 24 adres kapasiteli | AD |  | 5269.1 | 0
810-112 | Hemşire çağrı konsolu 31 adres kapasiteli | AD |  | 5775 | 0
810-113 | Hemşire çağrı konsolu 62 adres kapasiteli | AD |  | 7218.8 | 0
810-115 | Oda/ yatak adres kontrol modülü | AD |  | 257.7 | 0
810-116 | Çağrı/reset ünitesi | AD |  | 75.8 | 0
810-117 | Çağrı/el seti | AD |  | 105.1 | 0
810-118 | WC / Banyo acil ipli çağrı butonu | AD |  | 106.1 | 0
810-119 | Kapı üstü ikaz lambası | AD |  | 121.2 | 0
811-101 | Kontrol Tablosu ve Tesisatı | AD |  | 3.4 | 0
812-100 | Pilot Lambası ve Tesisatı | AD |  | 13.7 | 0
812-101 | Pilot Lambası ve Tesisatı 24V | AD |  | 10.9 | 0
812-102 | Pilot Lambası ve Tesisatı 220 V | AD |  | 0 | 0
813-101 | Kapı Otomatiği Sortisi | AD |  | 10.4 | 0
814-101 | Kurmalı Tip Kapı Otomatiği ve Montajı | AD |  | 12.2 | 0
814-102 | Kapı Otamatiği ve Montajı | AD |  | 9.7 | 0
814-103 | Otomatik Gizli Tip Kapı Açacağı | AD |  | 16.9 | 0
815-101 | Telefon Tesisatı Sortisi | AD |  | 13.9 | 0
816-101 | Paralel Telofon Tesisat Sortisi | AD |  | 6.4 | 0
817-101 | Etanş Telofon Tesisat Sortisi | AD |  | 17.6 | 0
818-101 | Bina içi Ana Hat Tesisatı 2 Çifte Ka.(Toprak Hatlı) | MT |  | 1 | 0
818-102 | Bina içi Ana Hat Tesisatı 4 Çifte Kad.Toprak Hatlı | MT |  | 1.2 | 0
818-103 | Bina içi Ana Hat Tesisati 6 Çifte Kad.Toprak Hatlı | MT |  | 1.4 | 0
818-104 | Bina içi Ana Hat Tesisatı 10 Çifte Ka.Toprak Hatlı | MT |  | 2 | 0
818-105 | Bina içi Ana Hat Tesisatı 16 Çifte Ka.Toprak Hatlı | MT |  | 2.7 | 0
818-106 | Dahili Telefon Kablosu 20 Çift | MT |  | 3.2 | 0
818-107 | Bina içinde Ana Hat Tesisatı 30C+T | MT |  | 4.8 | 0
818-108 | 50 Çift Telefon Besleme Hattı | MT |  | 5.8 | 0
818-109 | 100 Çift Telefon Besleme Hattı | MT |  | 8.8 | 0
818-110 | 150 Çift Telefon Besleme Hattı | MT |  | 0 | 0
818-111 | 200 Çift Telefon Besleme Hattı | MT |  | 0 | 0
818-112 | 1 Çift Telefon Besleme Hattı | MT |  | 0.9 | 0
818-201 | Bina Harici Ana Hat Tesisi 2 Ç | MT |  | 1.8 | 0
818-202 | Bina Harici Ana Hat Tesisi 6 Ç | MT |  | 2.4 | 0
818-203 | Bina Harici Ana Hat Tesisi 10 Ç | MT |  | 2.6 | 0
818-204 | Bina Harici Anahat Tesisi 20 Ç | MT |  | 3.3 | 0
818-205 | Bina Harici Telefon Hattı 30 Ç | MT |  | 4.4 | 0
818-206 | Bina Dışı Ana Hat Tesisatı 50 Çifte Ka. | MT |  | 5.8 | 0
818-207 | 100 Çift Ana Hat Tes. | M |  | 8.9 | 0
818-208 | 150 Çift Harici Ana Hat Tes. | M |  | 12.3 | 0
818-209 | 200 Çift Harici Ana Hat Tes. | M |  | 15.9 | 0
818-301 | Askı Teli Harici Tip Telefon Kablosu 10 Çift 0,5Mm | MT |  | 2.6 | 0
818-302 | Askı Teli Harici Tip Telefon Kablosu 20 Çift 0,5Mm | MT |  | 3.4 | 0
818-303 | Askı Teli Harici Tip Telefon Kablosu 30 Çift 0,5Mm | MT |  | 4.8 | 0
818-304 | Askı Teli Harici Tip Telefon Kablosu 50 Çift 0,5Mm | MT |  | 5.8 | 0
818-305 | Askı Teli Harici Tip Telefon Kablo 100 Çift 0,5Mm | MT |  | 9.4 | 0
818-306 | Askı Teli Harici Tip Telefon Kablo 150 Çift 0,5Mm | MT |  | 12.8 | 0
818-307 | Askı Teli Harici Tip Telefon Kablo 200 Çift 0,5Mm | MT |  | 15.9 | 0
818-401 | Askı Teli Harici Tip Telefon Kablosu 10 Çift 0,9Mm | MT |  | 4.6 | 0
818-402 | Askı Teli Harici Tip Telefon Kablosu 20 Çift 0,9Mm | MT |  | 7.4 | 0
818-403 | Askı Teli Harici Tip Telefon Kablosu 30 Çift 0,9Mm | MT |  | 10.2 | 0
818-404 | Askı Teli Harici Tip Telefon Kablosu 50 Çift 0,9Mm | MT |  | 15.9 | 0
818-501 | Bina Harici Ana Hat Tesisi 10 Çÿft 0,9Mm | MT |  | 4.8 | 0
818-502 | Bina Harici Ana Hat Tesisi 20 Çift 0,9Mm | MT |  | 7.8 | 0
818-503 | Bina Harici Ana Hat Tesisi 30 Çift 0,9Mm | MT |  | 10.2 | 0
818-504 | Bina Harici Ana Hat Tesisi 50 Çift 0,9Mm | MT |  | 15.2 | 0
818-505 | Bina Harici Ana Hat Tesisi 100 Çift 0,9Mm | MT |  | 25.4 | 0
819-101 | Telefon Dağıtım Kutusu 10 Çifte Kadar | AD |  | 25.7 | 0
819-102 | Telefon Dağıtım Kutusu 30 Çifte Kadar | AD |  | 42.2 | 0
819-103 | Telefon Dağıtım Kutusu 50 Çifte Kadar | AD |  | 56.2 | 0
819-104 | Telefon DağıItım Kutusu 100 Çifte Kadar | AD |  | 96.3 | 0
819-105 | Telefon Dağıtım Kutusu 150 Çifte Kadar | AD |  | 126.9 | 0
819-106 | Telefon Dağıtım Kutusu 200 Çift'e Kadar | AD |  | 153.8 | 0
819-201 | Yanmaz Plast.Telefon Dağıtım Kutusu 20 Çifte Kadar | AD |  | 51.6 | 0
819-202 | Yanmaz Plast.Telefon Dağıtım Kutusu 30 Çifte Kadar | AD |  | 62.4 | 0
819-203 | Yanmaz Plast.Telefon Dağıtım Kutusu 50 Çifte Kadar | AD |  | 88.2 | 0
819-204 | Yanmaz Plast.Telefon Dağıtım Kutusu 100 Çifte Kadar | AD |  | 161.7 | 0
819-205 | Yanmaz Plast.Telefon Dağıtım Kutusu 150 Çifte Kadar | AD |  | 235.7 | 0
819-206 | Yanmaz Palst.Telefon Dağıtım Kutusu 200 Çift'e Kadar | AD |  | 295.1 | 0
819-301 | Etanş Plast.Telefon Dağıtım Kutusu 20 Çifte Kadar | AD |  | 88.2 | 0
819-302 | Etanş Plast.Telefon Dağıtım Kutusu 30 Çifte Kadar | AD |  | 115.6 | 0
819-303 | Etanş Plast.Telefon Dağıtım Kutusu 50 Çifte Kadar | AD |  | 162.2 | 0
819-304 | Etanş Plast.Telefon Dağıtım Kutusu 100 Çifte Kadar | AD |  | 176.7 | 0
819-305 | Etanş Plast.Telefon Dağıtım Kutusu 150 Çifte Kadar | AD |  | 248.5 | 0
819-306 | Etanş Palst.Telefon Dağıtım Kutusu 200 Çift'e Kadar | AD |  | 322.6 | 0
820-101 | Tel. mak.ve mon.Kadranlı otomatik tip düğmeli | AD |  | 0 | 0
820-102 | Tel. mak.ve mon.Kadranlı otomatik tip düğmesiz | AD |  | 0 | 0
820-103 | Tel. mak.ve mon.Kadranlı otomatik tip | AD |  | 0 | 0
820-104 | Tel. mak.ve mon.manyetolu tip | AD |  | 0 | 0
820-105 | Tel. mak.ve mon.etanş otomatik tip | AD |  | 0 | 0
820-106 | Telefon Makinası Servis Tipi | AD |  | 8 | 0
820-107 | Telefon Makinası | AD |  | 38 | 0
822-101 | Saat Tesisatı Besleme Hattı | MT |  | 2 | 0
823-101 | Etanş Saat Tesisatı Besleme Hattı | MT |  | 2 | 0
824-101 | Ana Saat ve Montajı | AD |  | 309.3 | 0
824-102 | Ana Saat Ve Kompanzasyonlu Montajı | AD |  | 384.2 | 0
824-103 | Ana Saat ve Montajı Sinyalli | AD |  | 444.7 | 0
825-101 | Tali Saat ve Montajı 30 Cm Tek Taraflı | AD |  | 36 | 0
825-102 | Tali Saat ve Montajı 30 Cm Tek Tarflı Sinyalli | AD |  | 68.4 | 0
825-103 | Tali Saat ve Montajı 30 Cm Tek Taraflı Etanş. | AD |  | 39 | 0
825-104 | Tali Saat ve Montajı 30 Cm Tek Taraflı 110/220W | AD |  | 29.4 | 0
825-105 | Sinyal saati | AD |  | 174.7 | 0
826-101 | Paydos Çanı Bes. Hattı | MT |  | 2 | 0
827-101 | Harici Paydos Çanı Bes. Hattı | MT |  | 2 | 0
828-101 | Paydos Çanı ve Montajı | AD |  | 15 | 0
828-102 | Harici Tip Paydos Çanı ve Montajı | AD |  | 20 | 0
829-101 | Yangın ihbar besleme | MT |  | 1.8 | 0
829-102 | Yangın ihbar besleme | MT |  | 2.4 | 0
829-103 | Yangın ihbar besleme | MT |  | 2.6 | 0
829-104 | Yangın ihbar besleme | MT |  | 3.3 | 0
829-105 | Yangın ihbar besleme | MT |  | 4.4 | 0
829-106 | Yangın ihbar besleme | MT |  | 5.8 | 0
829-107 | Yangın ihbar besleme | MT |  | 8.9 | 0
829-108 | Yangın ihbar besleme | MT |  | 12.3 | 0
829-109 | Yangın ihbar besleme | MT |  | 15.9 | 0
829-110 | Yangın ihbar besleme | MT |  | 2.6 | 0
829-111 | Yangın ihbar besleme | MT |  | 3.4 | 0
829-112 | Yangın ihbar besleme | MT |  | 4.8 | 0
829-113 | Yangın ihbar besleme | MT |  | 5.8 | 0
829-114 | Yangın ihbar besleme | MT |  | 9.4 | 0
829-115 | Yangın ihbar besleme | MT |  | 12.8 | 0
829-116 | Yangın ihbar besleme | MT |  | 15.9 | 0
829-117 | Yangın ihbar besleme | MT |  | 4.6 | 0
829-118 | Yangın ihbar besleme | MT |  | 7.4 | 0
829-119 | Yangın ihbar besleme | MT |  | 10.2 | 0
829-120 | Yangın ihbar besleme | MT |  | 15.9 | 0
829-121 | Yangın ihbar besleme | MT |  | 4.8 | 0
829-122 | Yangın ihbar besleme | MT |  | 7.8 | 0
829-123 | Yangın ihbar besleme | MT |  | 10.2 | 0
829-124 | Yangın ihbar besleme | MT |  | 15.2 | 0
829-125 | Yangın ihbar besleme | MT |  | 25.4 | 0
829-126 | Yangın ihbar besleme | MT |  | 25.7 | 0
829-127 | Yangın ihbar besleme | MT |  | 42.2 | 0
829-128 | Yangın ihbar besleme | MT |  | 56.2 | 0
829-129 | Yangın ihbar besleme | MT |  | 96.3 | 0
829-130 | Yangın ihbar besleme | MT |  | 126.9 | 0
829-131 | Yangın ihbar besleme | MT |  | 153.8 | 0
829-132 | Yangın ihbar besleme | MT |  | 51.6 | 0
829-133 | Yangın ihbar besleme | MT |  | 62.4 | 0
829-134 | Yangın ihbar besleme | MT |  | 88.2 | 0
829-135 | Yangın ihbar besleme | MT |  | 161.7 | 0
829-136 | Yangın ihbar besleme | MT |  | 235.7 | 0
829-137 | Yangın ihbar besleme | MT |  | 295.1 | 0
829-138 | Yangın ihbar besleme | MT |  | 88.2 | 0
829-139 | Yangın ihbar besleme | MT |  | 115.6 | 0
829-140 | Yangın ihbar besleme | MT |  | 162.2 | 0
829-141 | Yangın ihbar besleme | MT |  | 176.7 | 0
829-142 | Yangın ihbar besleme | MT |  | 248.5 | 0
829-143 | Yangın ihbar besleme | MT |  | 322.6 | 0
829-144 | Yangın ihbar besleme | MT |  | 0 | 0
829-145 | Yangın ihbar besleme | MT |  | 0 | 0
829-146 | Yangın ihbar besleme | MT |  | 0 | 0
829-147 | Yangın ihbar besleme | MT |  | 0 | 0
829-148 | Yangın ihbar besleme | MT |  | 0 | 0
829-149 | Yangın ihbar besleme | MT |  | 8 | 0
829-150 | Yangın ihbar besleme | MT |  | 38 | 0
829-151 | Yangın ihbar besleme | MT |  | 2 | 0
829-152 | Yangın ihbar besleme | MT |  | 2 | 0
829-153 | Yangın ihbar besleme | MT |  | 309.3 | 0
829-154 | Yangın ihbar besleme | MT |  | 384.2 | 0
829-155 | Yangın ihbar besleme | MT |  | 444.7 | 0
829-156 | Yangın ihbar besleme | MT |  | 36 | 0
829-157 | Yangın ihbar besleme | MT |  | 68.4 | 0
829-158 | Yangın ihbar besleme | MT |  | 39 | 0
829-159 | Yangın ihbar besleme | MT |  | 29.4 | 0
829-160 | Yangın ihbar besleme | MT |  | 174.7 | 0
829-161 | Yangın ihbar besleme | MT |  | 2 | 0
829-162 | Yangın ihbar besleme | MT |  | 2 | 0
829-163 | Yangın ihbar besleme | MT |  | 15 | 0
829-164 | Yangın ihbar besleme | MT |  | 20 | 0
829-165 | Yangın ihbar besleme | MT |  | 1.8 | 0
829-166 | Yangın ihbar besleme | MT |  | 2.4 | 0
829-167 | Yangın ihbar besleme | MT |  | 2.6 | 0
829-168 | Yangın ihbar besleme | MT |  | 3.3 | 0
829-169 | Yangın ihbar besleme | MT |  | 4.4 | 0
829-170 | Yangın ihbar besleme | MT |  | 5.8 | 0
829-171 | Yangın ihbar besleme | MT |  | 8.9 | 0
829-172 | Yangın ihbar besleme | MT |  | 12.3 | 0
829-173 | Yangın ihbar besleme | MT |  | 15.9 | 0
829-174 | Yangın ihbar besleme | MT |  | 2.6 | 0
829-175 | Yangın ihbar besleme | MT |  | 3.4 | 0
829-176 | Yangın ihbar besleme | MT |  | 4.8 | 0
830-101 | Yangın ihbar Düğmesi ve Montajı | AD |  | 7.4 | 0
830-102 | Yangın ihbar Düğmesi ve Montajı elektronik | AD |  | 19.2 | 0
831-101 | Etanş yangın ihbar hattı besleme hattı | MT |  | 1.8 | 0
831-102 | Etanş yangın ihbar hattı besleme hattı | MT |  | 2.4 | 0
831-103 | Etanş yangın ihbar hattı besleme hattı | MT |  | 2.6 | 0
831-104 | Etanş yangın ihbar hattı besleme hattı | MT |  | 3.3 | 0
831-105 | Etanş yangın ihbar hattı besleme hattı | MT |  | 4.4 | 0
831-106 | Etanş yangın ihbar hattı besleme hattı | MT |  | 5.8 | 0
831-107 | Etanş yangın ihbar hattı besleme hattı | MT |  | 8.9 | 0
831-108 | Etanş yangın ihbar hattı besleme hattı | MT |  | 12.3 | 0
831-109 | Etanş yangın ihbar hattı besleme hattı | MT |  | 15.9 | 0
832-101 | Yangın ihbar Dedektörü Sıcaklık Tesiri ile Çalışan | AD |  | 16.3 | 0
832-102 | Yangın ihbar Dedektörü Yarı iletkenli Termik Çalış. | AD |  | 67.7 | 0
832-103 | Yangın ihbar Dedektörü Yarı iletkenli Termik Çalış. | AD |  | 98.1 | 0
832-104 | Yangın ihbar Dedektörü Genleşme Tesiri ile Çalışan | AD |  | 72.4 | 0
832-105 | Yangın ihbar Dedektörü Duman Dedektörü ile Çalışan | AD |  | 119.9 | 0
832-106 | Yangın ihbar Dedektörü Optik Etkili Çalışan | AD |  | 130.9 | 0
832-107 | Yangın ihbar Dedektörü Elktro-Optik Çalışan | AD |  | 109.1 | 0
832-108 | Yangın ihbar Dedektörü Paralel ihbar Lambalı | AD |  | 12 | 0
832-109 | Konvansiyonel optik duman ve sıcaklık detektörü | AD |  | 246.8 | 0
832-110 | Konvansiyonel iyonize duman ve sıcaklık detektörü | AD |  | 227.7 | 0
832-111 | Konvansiyonelışın tipi duman detektörü | AD |  | 9234.5 | 0
833-101 | Yangın ihbar Santrali ve Montajı 5 Devre | AD |  | 539.7 | 0
833-102 | Yangın ihbar Santrali ve Montajı 10 Devre | AD |  | 623.7 | 0
833-103 | Yangın ihbar Santrali 15 Devre | AD |  | 725.6 | 0
833-104 | Yangın ihbar Santrali 20 Devreli | AD |  | 839.6 | 0
833-105 | Yangın ihbar Santrali 25 Devreli | AD |  | 1007.3 | 0
833-106 | Yangın ihbar Santrali 30 Devreli | AD |  | 1043.3 | 0
833-201 | Yangın Santrali 5 Devre | AD |  | 563.7 | 0
833-202 | Yangın Santrali 10 Devre | AD |  | 683.7 | 0
833-203 | Yangın Santrali 15 Devre | AD |  | 983.4 | 0
833-204 | Yangın Santrali 20 Devre | AD |  | 1055.4 | 0
833-205 | Yangın Santrali 25 Devre | AD |  | 1199.2 | 0
833-206 | Yangın Santrali 30 Devre | AD |  | 1366.2 | 0
833-207 | Yangın Santrali 40 Devre | AD |  | 1823 | 0
833-208 | Yangın Santrali 50 Devre | AD |  | 2158.8 | 0
833-209 | Yangın Santrali 60 Devre | AD |  | 2754.7 | 0
833-210 | Yangın Santrali 70 Devre | AD |  | 3185.6 | 0
833-220 | Konvansiyonel panel sürücü kartı | AD |  | 480.7 | 0
833-231 | Konvansiyonel tek.yangın ihb.paneli 5 dev.kadar | AD |  | 506 | 0
833-232 | Konvansiyonel tek.yangın ihb.paneli10 dev.kadar | AD |  | 632.5 | 0
833-233 | Konvansiyonel tek.yangın ihb.paneli 15 dev.kadar | AD |  | 885.5 | 0
833-234 | Konvansiyonel tek.yangın ihb.paneli 20 dev.kadar | AD |  | 948.2 | 0
833-235 | Konvansiyonel tek.yangın ihb.paneli 25 dev.kadar | AD |  | 1138.5 | 0
833-236 | Konvansiyonel tek.yangın ihb.paneli 30 dev.kadar | AD |  | 1265 | 0
833-237 | Konvansiyonel tek.yangın ihb.paneli 40 dev.kadar | AD |  | 1644.5 | 0
833-238 | Konvansiyonel tek.yangın ihb.paneli 50 dev.kadar | AD |  | 1897.5 | 0
833-239 | Konvansiyonel tek.yangın ihb.paneli 60 dev.kadar | AD |  | 2150.5 | 0
833-240 | Konvansiyonel tek.yangın ihb.paneli 70 dev.kadar | AD |  | 2403.5 | 0
833-251 | Konvansiyonel tek.yangın ihb.paneli 2algı,1sön.dev | AD |  | 2629 | 0
833-252 | Konvansiyonel tek.yangın ihb.paneli 4algı,1sön.dev | AD |  | 2948 | 0
833-253 | Konvansiyonel tek.yangın ihb.paneli 4algı,2sön.dev | AD |  | 3470.5 | 0
833-260 | Söndürme başlatma butonu | AD |  | 61.6 | 0
833-265 | Söndürme başlatma butonu | AD |  | 61.6 | 0
833-301 | Analog adresli yangın ihbar santralı 12 bölgeli | AD |  | 6587.7 | 0
833-302 | Analog adresli yangın ihbar santralı 24 bölgeli | AD |  | 6989 | 0
833-303 | Analog adresli yangın ihbar santralı 48 bölgeli | AD |  | 8705.2 | 0
833-304 | Network ara birim kartı | AD |  | 1609.6 | 0
833-305 | Termal printer | AD |  | 1746.1 | 0
833-401 | 12 bölgeli analog adresli yangın alarm tekrarlayıcı | AD |  | 5129.7 | 0
833-402 | 24 bölgeli analog adresli yangın alarm tekrarlayıcı | AD |  | 6147.9 | 0
833-403 | 48 bölgeli analog adresli yangın alarm tekrarlayıcı | AD |  | 6604.7 | 0
833-500 | Analog adresli optik duman dedektörü | AD |  | 225.4 | 0
833-510 | Analog adresli iyonize duman dedektörü | AD |  | 225.4 | 0
833-520 | Analog adresli sıcaklık dedektörü | AD |  | 225.4 | 0
833-530 | Analog adresli kombine optik duman sıcaklıkdedektörü | AD |  | 343.4 | 0
833-540 | Patlayıcı gaz dedektörü | AD |  | 290.3 | 0
833-550 | Karbon monoksit gaz dedektörü | AD |  | 422.7 | 0
833-555 | Analog adresli yangın ihbar butonu | AD |  | 226.2 | 0
833-560 | Analog adresli sesli alarm modülü | AD |  | 796.3 | 0
833-565 | Analog adresli bölge denetim modülü | AD |  | 784.8 | 0
833-567 | Analog adresli öz güvenliklibölge denetim modülü | AD |  | 1227.6 | 0
833-570 | Analog adresli röle modülü | AD |  | 713.7 | 0
833-575 | Analog adresli sesli alarm modülü | AD |  | 751.4 | 0
833-580 | Analog adresli kısa devre izalatör modülü | AD |  | 339 | 0
833-590 | Dahili elektronik yangın ihbar sireni | AD |  | 204.2 | 0
833-591 | Dahili elektronik yangın ihbar flaşörü | AD |  | 245.3 | 0
833-592 | Dahili elektronik yangın ihbar siren flaşörü | AD |  | 388 | 0
833-593 | Harici elektronik yangın ihbar sireni | AD |  | 257.3 | 0
833-594 | Harici elektronik yangın ihbar siren flaşörü | AD |  | 510.4 | 0
833-595 | Konvansiyonel harici yangın ihbar butonu | AD |  | 143 | 0
833-596 | Asma tavan monte edilecek yangın ihbar dedektörü | AD |  | 39.6 | 0
833-600 | Aktif hava örneklemeli Hassas Duman algılama sistemi | AD |  | 19998 | 0
833-621 | End.tip kombine gaz alarm santralı 1kanal | AD |  | 8910 | 0
833-622 | End.tip kombine gaz alarm santralı 2kanal | AD |  | 9741.6 | 0
833-623 | End.tip kombine gaz alarm santralı 3kanal | AD |  | 10573.2 | 0
833-624 | End.tip kombine gaz alarm santralı 4kanal | AD |  | 11385 | 0
833-630 | Alev sızdırmaz kızılötesi gaz dedektörü | AD |  | 9078.3 | 0
833-635 | Alev sızdırmaz kızılötesi alev dedektörü | AD |  | 9078.3 | 0
833-651 | Kesintide yanan acil durum armatürü (1 saat süreli) | AD |  | 115.4 | 0
833-652 | Kesintide yanan acil durum armatürü (2 saat süreli) | AD |  | 134.5 | 0
833-653 | Kesintide yanan acil durum armatürü (3 saat süreli) | AD |  | 140.2 | 0
833-655 | Kesintide yanan acil durum armatürü gömme tip | AD |  | 0 | 0
833-656 | Kesintide yanan acil durum armatürü gömme (1 saat süreli) | AD |  | 211.3 | 0
833-657 | Kesintide yanan acil durum armatürü gömme (2 saat süreli) | AD |  | 234.1 | 0
833-658 | Kesintide yanan acil durum armatürü gömme (3 saat süreli) | AD |  | 242.2 | 0
833-661 | Sürekli yana acil.ayd.armatür (1 saat süreli) | AD |  | 144.3 | 0
833-662 | Sürekli yana acil.ayd.armatür (2 saat süreli) | AD |  | 161.9 | 0
833-663 | Sürekli yana acil.ayd.armatür (3 saat süreli) | AD |  | 170.1 | 0
833-666 | GömmeTipSürekli yan.acil.ayd.armatür (1sa.süreli) | AD |  | 185.6 | 0
833-667 | GömmeTipSürekli yan.acil.ayd.armatür (2sa.süreli) | AD |  | 210.2 | 0
833-668 | GömmeTipSürekli yan.acil.ayd.armatür (3sa.süreli) | AD |  | 282.4 | 0
833-671 | Kesinti.yan.acil.durum yön.arma. (1sa.sür.tek yüz) | AD |  | 123.7 | 0
833-672 | Kesinti.yan.acil.durum yön.arma. (2sa.sür.tek yüz) | AD |  | 142.2 | 0
833-673 | Kesinti.yan.acil.durum yön.arma. (3sa.sür.tek yüz) | AD |  | 149.4 | 0
833-674 | Kesinti.yan.acil.durum yön.arma. (1sa.sür.çift yüz) | AD |  | 161.9 | 0
833-675 | Kesinti.yan.acil.durum yön.arma. (2sa.sür.çift yüz) | AD |  | 178.3 | 0
833-676 | Kesinti.yan.acil.durum yön.arma. (3sa.sür.çift yüz) | AD |  | 187.6 | 0
833-681 | 1 saat süreli tek yüz acil durum yönlendirme armatürü | AD |  | 157.7 | 0
833-682 | 2 saat süreli tek yüz acil durum yönlendirme armatürü | AD |  | 175.2 | 0
833-683 | 3 saat süreli tek yüz acil durum yönlendirme armatürü | AD |  | 187.6 | 0
833-684 | 1 saat süreli çift yüz acil durum yönlendirme armatürü | AD |  | 190.8 | 0
833-685 | 2 saat süreli çift yüz acil durum yönlendirme armatürü | AD |  | 204.1 | 0
833-686 | 3 saat süreli çift yüz acil durum yönlendirme armatürü | AD |  | 217.5 | 0
833-691 | 1sa.sür.göm.tipken.ayd.kes.yan.acil durum yönl.armat. | AD |  | 254.7 | 0
833-692 | 2sa.sür.göm.tipken.ayd.kes.yan.acil durum yönl.armat. | AD |  | 280.4 | 0
833-693 | 3sa.sür.göm.tipken.ayd.kes.yan.acil durum yönl.armat. | AD |  | 294.8 | 0
833-696 | 1sa.sür.göm.tipken.ayd.sür.yan.acil durum yönl.armat. | AD |  | 288.7 | 0
833-697 | 2sa.sür.göm.tipken.ayd.sür.yan.acil durum yönl.armat. | AD |  | 309.2 | 0
833-698 | 3sa.sür.göm.tipken.ayd.sür.yan.acil durum yönl.armat. | AD |  | 319.6 | 0
833-699/1 | Acil durum aydılatma kitleri 20w | AD |  | 52.3 | 0
833-699/2 | Acil durum aydılatma kitleri 20w | AD |  | 98.1 | 0
833-699/3 | Acil durum aydılatma kitleri 65w | AD |  | 56.2 | 0
833-699/4 | Acil durum aydılatma kitleri 65w | AD |  | 107.1 | 0
833-699/5 | Acil durum aydılatma kitleri 26w | AD |  | 44.7 | 0
833-699/6 | Acil durum aydılatma kitleri 26w | AD |  | 80.3 | 0
833-699/7 | Acil durum aydılatma kitleri 20w | AD |  | 116.3 | 0
833-699/8 | Acil durum aydılatma kitleri 20w | AD |  | 183 | 0
833-699/9 | Acil durum aydılatma kitleri 50w | AD |  | 120.4 | 0
833-699/10 | Acil durum aydılatma kitleri 50w | AD |  | 187.4 | 0
834-101 | Telefon dağıtım kutusu 10 çifte kadar | AD |  | 25.7 | 0
834-102 | Telefon dağıtım kutusu 20 çifte kadar | AD |  | 42.2 | 0
834-103 | Telefon dağıtım kutusu 30 çifte kadar | AD |  | 56.2 | 0
834-104 | Telefon dağıtım kutusu 50 çifte kadar | AD |  | 96.3 | 0
834-105 | Telefon dağıtım kutusu 100 çifte kadar | AD |  | 126.9 | 0
834-106 | Telefon dağıtım kutusu 200 çifte kadar | AD |  | 153.8 | 0
834-201 | Yanmaz Plast.Telefon Dağıtım Kutusu 20 Çifte Kadar | AD |  | 51.6 | 0
834-202 | Yanmaz Plast.Telefon Dağıtım Kutusu 30 Çifte Kadar | AD |  | 62.4 | 0
834-203 | Yanmaz Plast.Telefon Dağıtım Kutusu 50 Çifte Kadar | AD |  | 88.2 | 0
834-204 | Yanmaz Plast.Telefon Dağıtım Kutusu 100 Çifte Kadar | AD |  | 161.7 | 0
834-205 | Yanmaz Plast.Telefon Dağıtım Kutusu 150 Çifte Kadar | AD |  | 235.7 | 0
834-206 | Yanmaz Palst.Telefon Dağıtım Kutusu 200 Çift'e Kadar | AD |  | 295.1 | 0
834-301 | Etanş Plast.Telefon Dağıtım Kutusu 20 Çifte Kadar | AD |  | 88.2 | 0
834-302 | Etanş Plast.Telefon Dağıtım Kutusu 30 Çifte Kadar | AD |  | 115.6 | 0
834-303 | Etanş Plast.Telefon Dağıtım Kutusu 50 Çifte Kadar | AD |  | 162.2 | 0
834-304 | Etanş Plast.Telefon Dağıtım Kutusu 100 Çifte Kadar | AD |  | 176.7 | 0
834-305 | Etanş Plast.Telefon Dağıtım Kutusu 150 Çifte Kadar | AD |  | 248.5 | 0
834-306 | Etanş Palst.Telefon Dağıtım Kutusu 200 Çift'e Kadar | AD |  | 322.6 | 0
835-101 | Yangın Alarm Tesisatı Sortisi | AD |  | 10.9 | 0
836-101 | Etanş Yangın Alarm Tesisatı Sortisi | AD |  | 11.4 | 0
837-101 | Normal Tip Alarm Klaksonu | AD |  | 11.4 | 0
837-102 | Etanş Tip Alarm Klaksonu ve Montajı | AD |  | 11.4 | 0
837-103 | Doğru Akımlı Tip Alarm Klaksonu ve Montajı | AD |  | 11.4 | 0
837-104 | Elektronik yangın ihbar sortisi | AD |  | 11.4 | 0
837-105 | Eletronik yangın ihbar sireni 24 v | AD |  | 41.8 | 0
838-101 | Hoparlör Tesisatı Besleme Hattı | MT |  | 2 | 0
838-211 | 12 kanal ses mikseri | AD |  | 982 | 0
838-212 | 16 kanal ses mikseri | AD |  | 1200
838-213 | 24 kanal ses mikseri | AD |  | 1760
838-214 | 32 kanal ses mikseri | AD |  | 3860
838-221 | 1x31 Band grafik egualizer | AD |  | 315
838-222 | 2x15 Band grafik egualizer | AD |  | 374
838-223 | 2x31 Band grafik egualizer | AD |  | 545
838-230 | Operatör monitör | AD |  | 575
838-241 | Tekli CD çalar | AD |  | 420
838-242 | Beşli CD çalar | AD |  | 495
838-250 | Kaset çalar | AD |  | 485
839-101 | Hoparlör Tesis.Hat. Transformatör Montajı Dahili Tip | AD |  | 7.9
839-102 | Hoparlör Tesis.Hat Transformatör Montajı Harici Tip | AD |  | 9.4
840-101 | 3-5 W lik Tek Taraflı Hoparlör | AD |  | 17.3
840-102 | 3-5 W lik Çift Taraflı Hoparlör | AD |  | 23.6
840-103 | Tek Taraflı Hoparlör 5W | AD |  | 19.4
840-104 | 5 W.lik Çift Taraflı Hoparlör | AD |  | 25.1
840-105 | Harici Tip Hava Basınçlı Hoparlör 10 W'ya Kadar | AD |  | 30
840-106 | 3X6 W Sütun Tipi Hoparlör | AD |  | 38.9
840-107 | 3X10 W Sütun Tipi Hoparlör | AD |  | 43.6
840-108 | 10w tek taraflı hoparlör | AD |  | 53.1
840-109 | 10w çift taraflı hoparlör | AD |  | 94.6
840-110 | Dijital işlemci crossover | AD |  | 375
840-121 | 10" monitör hoperlör | AD |  | 770
840-122 | 12" monitör hoperlör | AD |  | 910
840-123 | 15" monitör hoperlör | aD |  | 1050
840-131 | 15" subwoofer hoperlör | AD |  | 1100
840-132 | 18" subwoofer hoperlör | aD |  | 1300
840-141 | 12" range hoperlör | AD |  | 915
840-142 | 15" range hoperlör | AD |  | 1050
840-150 | Hoperlör asma aparatı | AD |  | 115
840-170 | Stage box | Ad |  | 250
840-190 | Neutrik jacklar | Ad |  | 10.5
840-211 | 24 kanal ışık kontrol mikseri | Ad |  | 1167.5
840-212 | 48 kanal ışık kontrol mikseri | Ad |  | 2710
840-221 | 6 kanal dijital dimmer | Ad |  | 2500
840-222 | 12 kanal dijital dimmer | Ad |  | 3000
840-251 | 650W profile spot | Ad |  | 2150
840-252 | 1000W profile spot | Ad |  | 2450
840-253 | 2000W profile spot | Ad |  | 3950
840-261 | 300/500 w pc spot 500w ampul | Ad |  | 460
840-262 | 650/1000 w pc spot 500w ampul | Ad |  | 480
840-271 | 300/500 w frensel spot 500w ampul | Ad |  | 410
840-272 | 650/1000 w frensel spot 500w ampul | Ad |  | 480
840-281 | PAR 56 Spot ve ampul | Ad |  | 65
840-282 | PAR 64 Spot ve ampul | Ad |  | 80
841-101 | Potansiyometre ve Tesisatı | AD |  | 9.4
841-102 | Potansiyometre ve Tesisatı Kanal Seçici Üçlü | AD |  | 6.2
842-101 | Masa Tipi Mikrofon | AD |  | 67.1
842-102 | Ayaklı Mikrofon | AD |  | 74.1
842-103 | El Mikrofonu | AD |  | 62.3
843-101 | Mikrofon Hattı Tesisatı (Televizyon Hattı) | MT |  | 2.9
843-111 | Telsiz mikrofon el tipi | Ad |  | 740
843-112 | Telsiz mikrofon yaka tipi | Ad |  | 740
843-113 | Telsiz mikrofon baş tipi | Ad |  | 800
843-120 | Mikrofon standı | Ad |  | 175
843-130 | Vokal Dinamik Mikrofon | Ad |  | 170
843-140 | dinamik Mikrofon enstrumanı | Ad |  | 140
843-150 | Mikrofon sehpası | Ad |  | 45
844-101 | 25 W-lık Amplifikatör ve Montajı | AD |  | 230.6
844-102 | 40 W-lık Amplifikatör ve Montajı | AD |  | 282.9
844-103 | 75 W-lık Amplifikatör | AD |  | 309.8
844-104 | 100 W-lık Amplifikatör | AD |  | 387.8
844-105 | 200 W-lık Amplifikatör | AD |  | 817.3
844-106 | 300 W-lık Amplifikatör | AD |  | 929.6
844-126 | Projeksiyon 2000 Ansi lümen | AD |  | 1550
844-127 | Projeksiyon 2500 Ansi lümen | AD |  | 2050
844-128 | Projeksiyon 3000 Ansi lümen | AD |  | 2550
844-129 | Projeksiyon 3500 Ansi lümen | AD |  | 3050
844-130 | Projeksiyon 4000 Ansi lümen | AD |  | 3550
844-131 | Projeksiyon 4500 Ansi lümen | AD |  | 4050
844-132 | Projeksiyon 5000 Ansi lümen | AD |  | 4550
844-133 | Projeksiyon 6500 Ansi lümen | AD |  | 5100
844-141 | Motorlu perde 200x150 | AD |  | 325
844-142 | Motorlu perde 250x190 | AD |  | 475
844-143 | Motorlu perde 300x225 | AD |  | 625
844-144 | Motorlu perde 350x265 | AD |  | 655
844-145 | Motorlu perde 400x300 | AD |  | 810
844-146 | Motorlu perde 450x340 | AD |  | 900
844-147 | Motorlu perde 500x375 | AD |  | 1125
844-148 | Motorlu perde 600x450 | AD |  | 1315
844-149 | Motorlu perde 700x575 | AD |  | 1600
844-150 | DVD/VCD/CD/MP3 OKUYUCU | AD |  | 467
844-201 | GÜÇ AMPLİFİKATÖRÜ 2X100 | AD |  | 560
844-202 | GÜÇ AMPLİFİKATÖRÜ 2X101 | AD |  | 840
844-203 | GÜÇ AMPLİFİKATÖRÜ 2X102 | AD |  | 1120
844-204 | GÜÇ AMPLİFİKATÖRÜ 2X103 | AD |  | 1580
844-205 | GÜÇ AMPLİFİKATÖRÜ 2X104 | AD |  | 1900
844-206 | GÜÇ AMPLİFİKATÖRÜ 2X105 | AD |  | 2380
845-101 | Radyo Anten Sortisi | AD |  | 16.6
845-102 | Paralel Radyo Anteni | AD |  | 5.7
845-103 | Televizyon Sortisi | AD |  | 12.6
845-104 | Televizyon Anteni 4 Elemanlı | AD |  | 17.3
845-105 | Televizyon Anteni 10 Elemanlı | AD |  | 26.7
845-106 | Televizyon Anteni 14 Elemanlı | AD |  | 31
845-107 | Televizyon Anteni 17 Elemanlı | AD |  | 35.9
845-201 | Televizyon Kollektif Anten Santrali 4-20 Db | AD |  | 183.4
845-202 | Televizyon Kollektif Anten Santrali 21-40 Db | AD |  | 193.9
846-101 | Akümülatör ve montajı 24 V. 25 A.e kadar | AD |  | 0
846-102 | Akümülatör ve montajı 24 V. 50 A.e kadar | AD |  | 0
846-103 | Akümülatör ve montajı 24 V. 75 A.e kadar | AD |  | 0
846-104 | Akümülatör ve montajı 24 V. 100 A.e kadar | AD |  | 0
846-105 | Akümülatör ve montajı 24 V. 150 A.e kadar | AD |  | 0
846-106 | Akümülatör ve montajı 24 V. 200 A.e kadar | AD |  | 0
846-107 | Akümülatör ve montajı 24 V. 300 A.e kadar | AD |  | 0
847-101 | Redresör ve Montajı 24 W 20A.e Kadar | AD |  | 174.7
847-102 | Redresör ve Montajı 24 W 10A.e Kadar | AD |  | 139.7
847-103 | Redresör ve Montajı 24 W 5 A.e Kadar | AD |  | 129.7
847-104 | Redresör ve Montajı 24 W 2 A.e Kadar | AD |  | 84.9
848-101 | Dufon Tesisatı ve Montajı 5 Aboneli Merkez | AD |  | 115.2
848-102 | Dufon Tesisatı ve Montajı 10 Aboneli Merkez | AD |  | 141.4
848-103 | Dufon Tesisatı ve Montajı 15 Aboneli Merkez | AD |  | 183.4
848-104 | Dufon Tesisatı ve Montajı 20 Aboneli Merkez | AD |  | 230.6
848-105 | Dufon Tesisatı ve Montajı 24 Aboneli Merkez | AD |  | 256.8
848-201 | İlave Dufon Tesisatı ve Montajı | AD |  | 7.3
848-301 | Dufon Tesisatı Besleme Hattı | AD |  | 1.8
880-101 | Işık Söndürme Düğmesi | AD |  | 6.1
880-102 | Çağrı Düğmesi | AD |  | 1.8
880-103 | Telefon Fiş Prizi | AD |  | 2.3
880-104 | Telefon Kablosu 2 Çifte Kadar 0,5 Mm | AD |  | 0.6
880-105 | Telefon Kablosu 4 Çifte Kadar 0,5 Mm | AD |  | 0.7
880-106 | Telefon Kablosu 6 Çifte Kadar 0,5 Mm | AD |  | 1
880-107 | Telefon Kablosu 10 Çifte Kadar 0,5 Mm | AD |  | 1.3
880-108 | Telefon Kablosu 16 Çifte Kadar 0,5 Mm | AD |  | 1.6
880-109 | Telefon Kablosu 20 Çifte Kadar 0,5 Mm | AD |  | 2.1
880-110 | Telefon Kablosu 30 Çifte Kadar 0,5 Mm | AD |  | 2.8
880-111 | Telefon Kablosu 50 Çifte Kadar 0,5 Mm | AD |  | 4.3
880-112 | Telefon Kablosu 100 Çifte Kadar 0,5 Mm | AD |  | 8.4
880-113 | Telefon Kablosu 150 Çifte Kadar 0,5 Mm | AD |  | 0
880-114 | Telefon Kablosu 200 Çifte Kadar 0,5 Mm | AD |  | 0
880-115 | Telefon Kablosu 1 Çifte Kadar 0,5 Mm | AD |  | 0.4
880-116 | Işıklı Çağırma Lambası | AD |  | 3.6
880-201 | Yangın alarm kablosu 1*2*0,8+0,8. | MT |  | 1.8
880-202 | Yangın alarm kablosu 2*2*0,8+0,8. | MT |  | 1.3
880-203 | Yangın alarm kablosu 3*2*0,8+0,8. | MT |  | 1.6
880-204 | Yangın alarm kablosu 4*2*0,8+0,8. | MT |  | 2.1
880-205 | Yangın alarm kablosu 5*2*0,8+0,8. | MT |  | 2.1
880-206 | Yangın alarm kablosu 6*2*0,8+0,8. | MT |  | 2.4
880-207 | Yangın alarm kablosu 8*2*0,8+0,8. | MT |  | 2.9
880-208 | Yangın alarm kablosu 10*2*0,8+0,8. | MT |  | 3.4
880-209 | Yangın alarm kablosu 12*2*0,8+0,8. | MT |  | 4
880-210 | Yangın alarm kablosu 14*2*0,8+0,8. | MT |  | 4.8
880-211 | Yangın alarm kablosu 16*2*0,8+0,8. | MT |  | 5.4
880-212 | Yangın alarm kablosu 20*2*0,8+0,8. | MT |  | 6.1
880-213 | Yangın alarm kablosu 24*2*0,8+0,8. | MT |  | 6.9
880-214 | Yangın alarm kablosu 30*2*0,8+0,8. | MT |  | 8.4
880-215 | Yangın alarm kablosu 40*2*0,8+0,8. | MT |  | 10.8
880-216 | Yangın alarm kablosu 50*2*0,8+0,8. | MT |  | 13.7
880-217 | Yangın alarm kablosu 60*2*0,8+0,8. | MT |  | 15.3
880-218 | Yangın alarm kablosu 80*2*0,8+0,8. | MT |  | 17
880-219 | Yangın alarm kablosu 100*2*0,8+0,8. | MT |  | 18.4
880-220 | Yangın alarm kablosu | MT |  | 1.8
880-221 | Yangın alarm kablosu | MT |  | 2.4
880-222 | Yangın alarm kablosu | MT |  | 3.1
880-223 | Yangın alarm kablosu | MT |  | 3.6
880-224 | Yangın alarm kablosu | MT |  | 4.4
880-225 | Yangın alarm kablosu | MT |  | 5.1
880-226 | Yangın alarm kablosu | MT |  | 6.2
880-227 | Yangın alarm kablosu | MT |  | 7.8
880-228 | Yangın alarm kablosu | MT |  | 8.9
880-229 | Yangın alarm kablosu | MT |  | 10.6
880-230 | Yangın alarm kablosu | MT |  | 12.2
880-231 | Yangın alarm kablosu | MT |  | 14.4
880-232 | Yangın alarm kablosu | MT |  | 17
880-233 | Yangın alarm kablosu | MT |  | 20.1
880-234 | Yangın alarm kablosu | MT |  | 25.6
880-235 | Yangın alarm kablosu | MT |  | 32
880-236 | Yangın alarm kablosu | MT |  | 36.2
880-237 | Yangın alarm kablosu | MT |  | 47.6
880-238 | Yangın alarm kablosu | MT |  | 61.4
880-239 | Yangın alarm kablosu | MT |  | 2.4
880-240 | Yangın alarm kablosu | MT |  | 3.2
880-241 | Yangın alarm kablosu | MT |  | 4.2
880-242 | Yangın alarm kablosu | MT |  | 5.2
880-243 | Yangın alarm kablosu | MT |  | 5.9
880-244 | Yangın alarm kablosu | MT |  | 6.6
880-245 | Yangın alarm kablosu | MT |  | 8.2
880-246 | Yangın alarm kablosu | MT |  | 10.3
880-247 | Yangın alarm kablosu | MT |  | 12
880-248 | Yangın alarm kablosu | MT |  | 14
880-249 | Yangın alarm kablosu | MT |  | 16.8
880-250 | Yangın alarm kablosu | MT |  | 19.2
880-251 | Yangın alarm kablosu | MT |  | 22.4
880-252 | Yangın alarm kablosu | MT |  | 27.8
880-253 | Yangın alarm kablosu | MT |  | 36.3
880-254 | Yangın alarm kablosu | MT |  | 44.9
880-255 | Yangın alarm kablosu | MT |  | 53
880-256 | Yangın alarm kablosu | MT |  | 69
880-257 | Yangın alarm kablosu | MT |  | 88.4
880-258 | Yangın alarm kablosu | MT |  | 2.7
880-259 | Yangın alarm kablosu | MT |  | 4.2
880-260 | Yangın alarm kablosu | MT |  | 5.9
880-261 | Yangın alarm kablosu | MT |  | 7.7
880-262 | Yangın alarm kablosu | MT |  | 9.2
880-263 | Yangın alarm kablosu | MT |  | 11.1
880-264 | Yangın alarm kablosu | MT |  | 14.7
880-265 | Yangın alarm kablosu | MT |  | 18
880-266 | Yangın alarm kablosu | MT |  | 21.8
880-267 | Yangın alarm kablosu | MT |  | 25
880-268 | Yangın alarm kablosu | MT |  | 29
880-269 | Yangın alarm kablosu | MT |  | 35.9
880-270 | Yangın alarm kablosu | MT |  | 42.9
880-271 | Yangın alarm kablosu | MT |  | 53.2
880-272 | Yangın alarm kablosu | MT |  | 70.7
880-273 | Yangın alarm kablosu | MT |  | 88.4
880-274 | Yangın alarm kablosu | MT |  | 105.6
880-275 | Yangın alarm kablosu | MT |  | 140.4
880-276 | Yangın alarm kablosu | MT |  | 173.7
880-2001 | 1 x2x0,8+0,8 Halojensiz yangın alarm kablosu | MT |  | 1.4
880-2002 | 2 x2x0,8+0,8 Halojensiz yangın alarm kablosu | MT |  | 2
880-2003 | 3 x2x0,8+0,8 Halojensiz yangın alarm kablosu | MT |  | 2.4
880-2004 | 4 x2x0,8+0,8 Halojensiz yangın alarm kablosu | MT |  | 3.6
880-2005 | 5 x2x0,8+0,8 Halojensiz yangın alarm kablosu | MT |  | 3.6
880-2006 | 6 x2x0,8+0,8 Halojensiz yangın alarm kablosu | MT |  | 4.1
880-2007 | 8 x2x0,8+0,8 Halojensiz yangın alarm kablosu | MT |  | 5.4
880-2008 | 10 x2x0,8+0,8 Halojensiz yangın alarm kablosu | MT |  | 6.2
880-2009 | 12 x2x0,8+0,8 Halojensiz yangın alarm kablosu | MT |  | 7.2
880-2010 | 14 x2x0,8+0,8 Halojensiz yangın alarm kablosu | MT |  | 8.4
880-2011 | 16 x2x0,8+0,8 Halojensiz yangın alarm kablosu | MT |  | 8.5
880-2012 | 20 x2x0,8+0,8 Halojensiz yangın alarm kablosu | MT |  | 10.6
880-2013 | 24 x2x0,8+0,8 Halojensiz yangın alarm kablosu | MT |  | 12
880-2014 | 30 x2x0,8+0,8 Halojensiz yangın alarm kablosu | MT |  | 14.1
880-2015 | 40 x2x0,8+0,8 Halojensiz yangın alarm kablosu | MT |  | 18.4
880-2016 | 50 x2x0,8+0,8 Halojensiz yangın alarm kablosu | MT |  | 23.7
880-2017 | 60 x2x0,8+0,8 Halojensiz yangın alarm kablosu | MT |  | 26.7
880-2018 | 80 x2x0,8+0,8 Halojensiz yangın alarm kablosu | MT |  | 29.4
880-2019 | 100 x2x0,8+0,8 Halojensiz yangın alarm kablosu | MT |  | 32.2
880-2020 | 1 x2x1+1 Halojensiz yangın alarm kablosu | MT |  | 2.9
880-2021 | 2 x2x1+1 Halojensiz yangın alarm kablosu | MT |  | 4.8
880-2022 | 3 x2x1+1 Halojensiz yangın alarm kablosu | MT |  | 5.6
880-2023 | 4 x2x1+1 Halojensiz yangın alarm kablosu | MT |  | 6.4
880-2024 | 5 x2x1+1 Halojensiz yangın alarm kablosu | MT |  | 8.1
880-2025 | 6 x2x1+1 Halojensiz yangın alarm kablosu | MT |  | 9.6
880-2026 | 8 x2x1+1 Halojensiz yangın alarm kablosu | MT |  | 11.8
880-2027 | 10 x2x1+1 Halojensiz yangın alarm kablosu | MT |  | 14.9
880-2028 | 12 x2x1+1 Halojensiz yangın alarm kablosu | MT |  | 17.4
880-2029 | 14 x2x1+1 Halojensiz yangın alarm kablosu | MT |  | 20.4
880-2030 | 16 x2x1+1 Halojensiz yangın alarm kablosu | MT |  | 23.2
880-2031 | 20 x2x1+1 Halojensiz yangın alarm kablosu | MT |  | 27.6
880-2032 | 24 x2x1+1 Halojensiz yangın alarm kablosu | MT |  | 32.7
880-2033 | 30 x2x1+1 Halojensiz yangın alarm kablosu | MT |  | 39.1
880-2034 | 40 x2x1+1 Halojensiz yangın alarm kablosu | MT |  | 50
880-2035 | 50 x2x1+1 Halojensiz yangın alarm kablosu | MT |  | 62.6
880-2036 | 60 x2x1+1 Halojensiz yangın alarm kablosu | MT |  | 71.1
880-2037 | 80 x2x1+1 Halojensiz yangın alarm kablosu | MT |  | 93.8
880-2038 | 100 x2x1+1 Halojensiz yangın alarm kablosu | MT |  | 121.3
880-2039 | 1 x2x1,5+1,5 Halojensiz yangın alarm kablosu | MT |  | 4.8
880-2040 | 2 x2x1,5+1,5 Halojensiz yangın alarm kablosu | MT |  | 5.8
880-2041 | 3 x2x1,5+1,5 Halojensiz yangın alarm kablosu | MT |  | 7.7
880-2042 | 4 x2x1,5+1,5 Halojensiz yangın alarm kablosu | MT |  | 9.9
880-2043 | 5 x2x1,5+1,5 Halojensiz yangın alarm kablosu | MT |  | 11.4
880-2044 | 6 x2x1,5+1,5 Halojensiz yangın alarm kablosu | MT |  | 12.4
880-2045 | 8 x2x1,5+1,5 Halojensiz yangın alarm kablosu | MT |  | 15.9
880-2046 | 10 x2x1,5+1,5 Halojensiz yangın alarm kablosu | MT |  | 19
880-2047 | 12 x2x1,5+1,5 Halojensiz yangın alarm kablosu | MT |  | 22.1
880-2048 | 14 x2x1,5+1,5 Halojensiz yangın alarm kablosu | MT |  | 25.8
880-2049 | 16 x2x1,5+1,5 Halojensiz yangın alarm kablosu | MT |  | 29.4
880-2050 | 20 x2x1,5+1,5 Halojensiz yangın alarm kablosu | MT |  | 31.8
880-2051 | 24 x2x1,5+1,5 Halojensiz yangın alarm kablosu | MT |  | 35.1
880-2052 | 30 x2x1,5+1,5 Halojensiz yangın alarm kablosu | MT |  | 41
880-2053 | 40 x2x1,5+1,5 Halojensiz yangın alarm kablosu | MT |  | 54
880-2054 | 50 x2x1,5+1,5 Halojensiz yangın alarm kablosu | MT |  | 66.7
880-2055 | 60 x2x1,5+1,5 Halojensiz yangın alarm kablosu | MT |  | 78.8
880-2056 | 80 x2x1,5+1,5 Halojensiz yangın alarm kablosu | MT |  | 102.9
880-2057 | 100 x2x1,5+1,5 Halojensiz yangın alarm kablosu | MT |  | 131.9
880-2058 | 1 x2x2,5+2,5 Halojensiz yangın alarm kablosu | MT |  | 4.6
880-2059 | 2 x2x2,5+2,5 Halojensiz yangın alarm kablosu | MT |  | 7.7
880-2060 | 3 x2x2,5+2,5 Halojensiz yangın alarm kablosu | MT |  | 11.4
880-2061 | 4 x2x2,5+2,5 Halojensiz yangın alarm kablosu | MT |  | 14.7
880-2062 | 5 x2x2,5+2,5 Halojensiz yangın alarm kablosu | MT |  | 17.8
880-2063 | 6 x2x2,5+2,5 Halojensiz yangın alarm kablosu | MT |  | 21.6
880-2064 | 8 x2x2,5+2,5 Halojensiz yangın alarm kablosu | MT |  | 28.6
880-2065 | 10 x2x2,5+2,5 Halojensiz yangın alarm kablosu | MT |  | 31.9
880-2066 | 12 x2x2,5+2,5 Halojensiz yangın alarm kablosu | MT |  | 38.6
880-2067 | 14 x2x2,5+2,5 Halojensiz yangın alarm kablosu | MT |  | 44.3
880-2068 | 16 x2x2,5+2,5 Halojensiz yangın alarm kablosu | MT |  | 51.1
880-2069 | 20 x2x2,5+2,5 Halojensiz yangın alarm kablosu | MT |  | 56.7
880-2070 | 24 x2x2,5+2,5 Halojensiz yangın alarm kablosu | MT |  | 67.9
880-2071 | 30 x2x2,5+2,5 Halojensiz yangın alarm kablosu | MT |  | 84.6
880-2072 | 40 x2x2,5+2,5 Halojensiz yangın alarm kablosu | MT |  | 112.3
880-2073 | 50 x2x2,5+2,5 Halojensiz yangın alarm kablosu | MT |  | 140.8
880-2074 | 60 x2x2,5+2,5 Halojensiz yangın alarm kablosu | MT |  | 168.1
880-2075 | 80 x2x2,5+2,5 Halojensiz yangın alarm kablosu | MT |  | 223.9
880-2076 | 100 x2x2,5+2,5 Halojensiz yangın alarm kablosu | MT |  | 276.9
880-301 | Sinyal ve kumanda kabloları 2*2*0,22 mm2. | MT |  | 1.4
880-302 | Sinyal ve kumanda kabloları 2*3*0,22 mm2. | MT |  | 1.6
880-303 | Sinyal ve kumanda kabloları 2*4*0,22 mm2. | MT |  | 1.7
880-304 | Sinyal ve kumanda kabloları 2*5*0,22 mm2. | MT |  | 2.4
880-305 | Sinyal ve kumanda kabloları 2*6*0,22 mm2. | MT |  | 2.1
880-306 | Sinyal ve kumanda kabloları 2*7*0,22 mm2. | MT |  | 2.4
880-307 | Sinyal ve kumanda kabloları 2*8*0,22 mm2. | MT |  | 2.6
880-308 | Sinyal ve kumanda kabloları 2*10*0,22 mm2. | MT |  | 2.8
880-309 | Sinyal ve kumanda kabloları 2*12*0,22 mm2. | MT |  | 3.1
880-310 | Sinyal ve kumanda kabloları 2*15*0,22 mm2. | MT |  | 3.6
880-311 | Sinyal ve kumanda kabloları 2*18*0,22 mm2. | MT |  | 3.9
880-312 | Sinyal ve kumanda kabloları 2*20*0,22 mm2. | MT |  | 4.2
880-313 | Sinyal ve kumanda kabloları 2*25*0,22 mm2. | MT |  | 5.4
880-314 | Sinyal ve kumanda kabloları 2*2*0,34 mm2. | MT |  | 1.7
880-315 | Sinyal ve kumanda kabloları 2*3*0,34 mm2. | MT |  | 1.8
880-316 | Sinyal ve kumanda kabloları 2*4*0,34 mm2. | MT |  | 2.4
880-317 | Sinyal ve kumanda kabloları 2*5*0,34 mm2. | MT |  | 2.6
880-318 | Sinyal ve kumanda kabloları 2*6*0,34 mm2. | MT |  | 2.8
880-319 | Sinyal ve kumanda kabloları 2*7*0,34 mm2. | MT |  | 2.8
880-320 | Sinyal ve kumanda kabloları 2*8*0,34 mm2. | MT |  | 3
880-321 | Sinyal ve kumanda kabloları 2*10*0,34 mm2. | MT |  | 3.4
880-322 | Sinyal ve kumanda kabloları 2*12*0,34 mm2. | MT |  | 4.8
880-323 | Sinyal ve kumanda kabloları 2*15*0,34 mm2. | MT |  | 4.6
880-324 | Sinyal ve kumanda kabloları 2*2*0,50 mm2. | MT |  | 2.4
880-325 | Sinyal ve kumanda kabloları 2*3*0,50 mm2. | MT |  | 2.1
880-326 | Sinyal ve kumanda kabloları 2*4*0,50 mm2. | MT |  | 2.4
880-327 | Sinyal ve kumanda kabloları 2*5*0,50 mm2. | MT |  | 2.6
880-328 | Sinyal ve kumanda kabloları 2*6*0,50 mm2. | MT |  | 2.8
880-329 | Sinyal ve kumanda kabloları 2*7*0,50 mm2. | MT |  | 3.1
880-330 | Sinyal ve kumanda kabloları 2*8*0,50 mm2. | MT |  | 3.4
880-331 | Sinyal ve kumanda kabloları 2*9*0,50 mm2. | MT |  | 3.8
880-332 | Sinyal ve kumanda kabloları 2*10*0,50 mm2. | MT |  | 4.2
880-333 | Sinyal ve kumanda kabloları 2*12*0,50 mm2. | MT |  | 4.6
880-334 | Sinyal ve kumanda kabloları | MT |  | 2.2
880-335 | Sinyal ve kumanda kabloları | MT |  | 2.6
880-336 | Sinyal ve kumanda kabloları | MT |  | 2.8
880-337 | Sinyal ve kumanda kabloları | MT |  | 3
880-338 | Sinyal ve kumanda kabloları | MT |  | 3.3
880-339 | Sinyal ve kumanda kabloları | MT |  | 3.8
880-340 | Sinyal ve kumanda kabloları | MT |  | 4.8
880-341 | Sinyal ve kumanda kabloları | MT |  | 4.4
880-342 | Sinyal ve kumanda kabloları | MT |  | 5
880-343 | Sinyal ve kumanda kabloları | MT |  | 5.4
880-344 | Sinyal ve kumanda kabloları | MT |  | 5.9
880-345 | Sinyal ve kumanda kabloları | MT |  | 6.4
880-346 | Sinyal ve kumanda kabloları | MT |  | 7.2
880-347 | Sinyal ve kumanda kabloları | MT |  | 8
880-348 | Sinyal ve kumanda kabloları | MT |  | 2.6
880-349 | Sinyal ve kumanda kabloları | MT |  | 2.8
880-350 | Sinyal ve kumanda kabloları | MT |  | 3
880-351 | Sinyal ve kumanda kabloları | MT |  | 3.3
880-352 | Sinyal ve kumanda kabloları | MT |  | 3.8
880-353 | Sinyal ve kumanda kabloları | MT |  | 4.8
880-354 | Sinyal ve kumanda kabloları | MT |  | 4.4
880-355 | Sinyal ve kumanda kabloları | MT |  | 5
880-356 | Sinyal ve kumanda kabloları | MT |  | 5.4
880-357 | Sinyal ve kumanda kabloları | MT |  | 5.9
880-358 | Sinyal ve kumanda kabloları | MT |  | 6.4
880-359 | Sinyal ve kumanda kabloları | MT |  | 7.2
880-360 | Sinyal ve kumanda kabloları | MT |  | 8
880-361 | Sinyal ve kumanda kabloları | MT |  | 8.7
880-362 | Sinyal ve kumanda kabloları | MT |  | 2.9
880-363 | Sinyal ve kumanda kabloları | MT |  | 3.1
880-364 | Sinyal ve kumanda kabloları | MT |  | 3.4
880-365 | Sinyal ve kumanda kabloları | MT |  | 3.9
880-366 | Sinyal ve kumanda kabloları | MT |  | 4.2
880-367 | Sinyal ve kumanda kabloları | MT |  | 4.6
880-368 | Sinyal ve kumanda kabloları | MT |  | 5.4
880-369 | Sinyal ve kumanda kabloları | MT |  | 5.6
880-370 | Sinyal ve kumanda kabloları | MT |  | 6.1
880-371 | Sinyal ve kumanda kabloları | MT |  | 6.8
880-372 | Sinyal ve kumanda kabloları | MT |  | 7.4
880-373 | Sinyal ve kumanda kabloları | MT |  | 8.1
880-374 | Sinyal ve kumanda kabloları | MT |  | 9
880-375 | Sinyal ve kumanda kabloları | MT |  | 9.9
880-376 | Sinyal ve kumanda kabloları | MT |  | 3.4
880-377 | Sinyal ve kumanda kabloları | MT |  | 3.8
880-378 | Sinyal ve kumanda kabloları | MT |  | 4.2
880-379 | Sinyal ve kumanda kabloları | MT |  | 4.6
880-380 | Sinyal ve kumanda kabloları | MT |  | 5.4
880-381 | Sinyal ve kumanda kabloları | MT |  | 5.6
880-382 | Sinyal ve kumanda kabloları | MT |  | 6.1
880-383 | Sinyal ve kumanda kabloları | MT |  | 6.8
880-384 | Sinyal ve kumanda kabloları | MT |  | 7.3
880-385 | Sinyal ve kumanda kabloları | MT |  | 8.4
880-386 | Sinyal ve kumanda kabloları | MT |  | 8.9
880-387 | Sinyal ve kumanda kabloları | MT |  | 9.8
880-388 | Sinyal ve kumanda kabloları | MT |  | 10.8
880-389 | Sinyal ve kumanda kabloları | MT |  | 11.9
880-3001 | 2 x2x0,22 Halojensiz yangın alarm kablosu | MT |  | 1.9
880-3002 | 3 x2x0,22 Halojensiz yangın alarm kablosu | MT |  | 2.6
880-3003 | 4 x2x0,22 Halojensiz yangın alarm kablosu | MT |  | 2.2
880-3004 | 5 x2x0,22 Halojensiz yangın alarm kablosu | MT |  | 2.9
880-3005 | 6 x2x0,22 Halojensiz yangın alarm kablosu | MT |  | 3.2
880-3006 | 7 x2x0,22 Halojensiz yangın alarm kablosu | MT |  | 3.4
880-3007 | 8 x2x0,22 Halojensiz yangın alarm kablosu | MT |  | 3.4
880-3008 | 10 x2x0,22 Halojensiz yangın alarm kablosu | MT |  | 3.9
880-3009 | 12 x2x0,22 Halojensiz yangın alarm kablosu | MT |  | 4.4
880-3010 | 15 x2x0,22 Halojensiz yangın alarm kablosu | MT |  | 5.1
880-3011 | 18 x2x0,22 Halojensiz yangın alarm kablosu | MT |  | 5.6
880-3012 | 20 x2x0,22 Halojensiz yangın alarm kablosu | MT |  | 6.1
880-3013 | 25 x2x0,22 Halojensiz yangın alarm kablosu | MT |  | 6.4
880-3014 | 2 x2x0,34 Halojensiz yangın alarm kablosu | MT |  | 2.2
880-3015 | 3 x2x0,34 Halojensiz yangın alarm kablosu | MT |  | 2.4
880-3016 | 4 x2x0,34 Halojensiz yangın alarm kablosu | MT |  | 2.9
880-3017 | 5 x2x0,34 Halojensiz yangın alarm kablosu | MT |  | 3.6
880-3018 | 6 x2x0,34 Halojensiz yangın alarm kablosu | MT |  | 4
880-3019 | 7 x2x0,34 Halojensiz yangın alarm kablosu | MT |  | 4
880-3020 | 8 x2x0,34 Halojensiz yangın alarm kablosu | MT |  | 4.3
880-3021 | 10 x2x0,34 Halojensiz yangın alarm kablosu | MT |  | 5
880-3022 | 12 x2x0,34 Halojensiz yangın alarm kablosu | MT |  | 6
880-3023 | 15 x2x0,34 Halojensiz yangın alarm kablosu | MT |  | 6.8
880-3024 | 2 x2x0,5 Halojensiz yangın alarm kablosu | MT |  | 2.7
880-3025 | 3 x2x0,5 Halojensiz yangın alarm kablosu | MT |  | 3.2
880-3026 | 4 x2x0,5 Halojensiz yangın alarm kablosu | MT |  | 3.4
880-3027 | 5 x2x0,5 Halojensiz yangın alarm kablosu | MT |  | 3.6
880-3028 | 6 x2x0,5 Halojensiz yangın alarm kablosu | MT |  | 4
880-3029 | 7 x2x0,5 Halojensiz yangın alarm kablosu | MT |  | 4.6
880-3030 | 8 x2x0,5 Halojensiz yangın alarm kablosu | MT |  | 5.1
880-3031 | 9 x2x0,5 Halojensiz yangın alarm kablosu | MT |  | 5.6
880-3032 | 10 x2x0,5 Halojensiz yangın alarm kablosu | MT |  | 6.1
880-3033 | 12 x2x0,5 Halojensiz yangın alarm kablosu | MT |  | 6.8
880-3034 | 2 x2x0,75 Halojensiz yangın alarm kablosu | MT |  | 3.2
880-3035 | 3 x2x0,75 Halojensiz yangın alarm kablosu | MT |  | 3.6
880-3036 | 4 x2x0,75 Halojensiz yangın alarm kablosu | MT |  | 4
880-3037 | 5 x2x0,75 Halojensiz yangın alarm kablosu | MT |  | 4.3
880-3038 | 6 x2x0,75 Halojensiz yangın alarm kablosu | MT |  | 5
880-3039 | 7 x2x0,75 Halojensiz yangın alarm kablosu | MT |  | 5.6
880-3040 | 8 x2x0,75 Halojensiz yangın alarm kablosu | MT |  | 6.1
880-3041 | 10 x2x0,75 Halojensiz yangın alarm kablosu | MT |  | 6.6
880-3042 | 12 x2x0,75 Halojensiz yangın alarm kablosu | MT |  | 7.3
880-3043 | 14 x2x0,75 Halojensiz yangın alarm kablosu | MT |  | 8.6
880-3044 | 14 x2x0,75 Halojensiz yangın alarm kablosu | MT |  | 8.9
880-3045 | 18 x2x0,75 Halojensiz yangın alarm kablosu | MT |  | 9.8
880-3046 | 20 x2x0,75 Halojensiz yangın alarm kablosu | MT |  | 11
880-3047 | 25 x2x0,75 Halojensiz yangın alarm kablosu | MT |  | 12.1
880-3048 | 2 x2x1 Halojensiz yangın alarm kablosu | MT |  | 3.6
880-3049 | 3 x2x1 Halojensiz yangın alarm kablosu | MT |  | 4
880-3050 | 4 x2x1 Halojensiz yangın alarm kablosu | MT |  | 4.3
880-3051 | 5 x2x1 Halojensiz yangın alarm kablosu | MT |  | 5
880-3052 | 6 x2x1 Halojensiz yangın alarm kablosu | MT |  | 5.6
880-3053 | 7 x2x1 Halojensiz yangın alarm kablosu | MT |  | 6.1
880-3054 | 8 x2x1 Halojensiz yangın alarm kablosu | MT |  | 6.7
880-3055 | 10 x2x1 Halojensiz yangın alarm kablosu | MT |  | 7.3
880-3056 | 12 x2x1 Halojensiz yangın alarm kablosu | MT |  | 8.6
880-3057 | 14 x2x1 Halojensiz yangın alarm kablosu | MT |  | 8.9
880-3058 | 16 x2x1 Halojensiz yangın alarm kablosu | MT |  | 9.8
880-3059 | 18 x2x1 Halojensiz yangın alarm kablosu | MT |  | 11
880-3060 | 20 x2x1 Halojensiz yangın alarm kablosu | MT |  | 12.1
880-3061 | 25 x2x1 Halojensiz yangın alarm kablosu | MT |  | 13.2
880-3062 | 2 x2x1,5 Halojensiz yangın alarm kablosu | MT |  | 4.1
880-3063 | 3 x2x1,5 Halojensiz yangın alarm kablosu | MT |  | 4.6
880-3064 | 4 x2x1,5 Halojensiz yangın alarm kablosu | MT |  | 5.1
880-3065 | 5 x2x1,5 Halojensiz yangın alarm kablosu | MT |  | 5.8
880-3066 | 6 x2x1,5 Halojensiz yangın alarm kablosu | MT |  | 6.2
880-3067 | 7 x2x1,5 Halojensiz yangın alarm kablosu | MT |  | 6.9
880-3068 | 8 x2x1,5 Halojensiz yangın alarm kablosu | MT |  | 7.7
880-3069 | 10 x2x1,5 Halojensiz yangın alarm kablosu | MT |  | 8.2
880-3070 | 12 x2x1,5 Halojensiz yangın alarm kablosu | MT |  | 9.2
880-3071 | 14 x2x1,5 Halojensiz yangın alarm kablosu | MT |  | 10.1
880-3072 | 16 x2x1,5 Halojensiz yangın alarm kablosu | MT |  | 11.3
880-3073 | 18 x2x1,5 Halojensiz yangın alarm kablosu | MT |  | 12.4
880-3074 | 20 x2x1,5 Halojensiz yangın alarm kablosu | MT |  | 13.9
880-3075 | 25 x2x1,5 Halojensiz yangın alarm kablosu | MT |  | 15.1
880-3076 | 2 x2x2,5 Halojensiz yangın alarm kablosu | MT |  | 5.1
880-3077 | 3 x2x2,5 Halojensiz yangın alarm kablosu | MT |  | 5.6
880-3078 | 4 x2x2,5 Halojensiz yangın alarm kablosu | MT |  | 6.2
880-3079 | 5 x2x2,5 Halojensiz yangın alarm kablosu | MT |  | 6.9
880-3080 | 6 x2x2,5 Halojensiz yangın alarm kablosu | MT |  | 7.7
880-3081 | 7 x2x2,5 Halojensiz yangın alarm kablosu | MT |  | 8.4
880-3082 | 8 x2x2,5 Halojensiz yangın alarm kablosu | MT |  | 9.3
880-3083 | 10 x2x2,5 Halojensiz yangın alarm kablosu | MT |  | 10.1
880-3084 | 12 x2x2,5 Halojensiz yangın alarm kablosu | MT |  | 11.1
880-3085 | 14 x2x2,5 Halojensiz yangın alarm kablosu | MT |  | 12.2
880-3086 | 16 x2x2,5 Halojensiz yangın alarm kablosu | MT |  | 13.7
880-3087 | 18 x2x2,5 Halojensiz yangın alarm kablosu | MT |  | 15
880-3088 | 20 x2x2,5 Halojensiz yangın alarm kablosu | MT |  | 16.7
880-3089 | 25 x2x2,5 Halojensiz yangın alarm kablosu | MT |  | 18.4
880-390/1 | LIYCY Sinyal Kablosu | MT |  | 0.8
880-390/2 | LIYCY Sinyal Kablosu | MT |  | 1
880-390/3 | LIYCY Sinyal Kablosu | MT |  | 1
880-390/4 | LIYCY Sinyal Kablosu | MT |  | 1.2
880-390/5 | LIYCY Sinyal Kablosu | MT |  | 1.3
880-390/6 | LIYCY Sinyal Kablosu | MT |  | 1.4
880-390/7 | LIYCY Sinyal Kablosu | MT |  | 1.7
880-390/8 | LIYCY Sinyal Kablosu | MT |  | 1.8
880-390/9 | LIYCY Sinyal Kablosu | MT |  | 2
880-390/10 | LIYCY Sinyal Kablosu | MT |  | 2.1
880-390/11 | LIYCY Sinyal Kablosu | MT |  | 2.4
880-390/12 | LIYCY Sinyal Kablosu | MT |  | 2.7
880-390/13 | LIYCY Sinyal Kablosu | MT |  | 2.9
880-390/14 | LIYCY Sinyal Kablosu | MT |  | 3.1
880-390/15 | LIYCY Sinyal Kablosu | MT |  | 3.8
880-391/1 | LIYCY Sinyal Kablosu | MT |  | 0.9
880-391/2 | LIYCY Sinyal Kablosu | MT |  | 1
880-391/3 | LIYCY Sinyal Kablosu | MT |  | 1.8
880-391/4 | LIYCY Sinyal Kablosu | MT |  | 1.4
880-391/5 | LIYCY Sinyal Kablosu | MT |  | 1.6
880-391/6 | LIYCY Sinyal Kablosu | MT |  | 1.7
880-391/7 | LIYCY Sinyal Kablosu | MT |  | 2
880-391/8 | LIYCY Sinyal Kablosu | MT |  | 2.2
880-391/9 | LIYCY Sinyal Kablosu | MT |  | 2.7
880-391/10 | LIYCY Sinyal Kablosu | MT |  | 2.9
880-391/11 | LIYCY Sinyal Kablosu | MT |  | 3.2
880-391/12 | LIYCY Sinyal Kablosu | MT |  | 3.6
880-391/13 | LIYCY Sinyal Kablosu | MT |  | 4
880-391/14 | LIYCY Sinyal Kablosu | MT |  | 4.7
880-392/1 | LIYCY Sinyal Kablosu | MT |  | 1.8
880-392/2 | LIYCY Sinyal Kablosu | MT |  | 1.2
880-392/3 | LIYCY Sinyal Kablosu | MT |  | 1.4
880-392/4 | LIYCY Sinyal Kablosu | MT |  | 1.7
880-392/5 | LIYCY Sinyal Kablosu | MT |  | 2
880-392/6 | LIYCY Sinyal Kablosu | MT |  | 2.4
880-392/7 | LIYCY Sinyal Kablosu | MT |  | 2.4
880-392/8 | LIYCY Sinyal Kablosu | MT |  | 2.8
880-392/9 | LIYCY Sinyal Kablosu | MT |  | 3.2
880-392/10 | LIYCY Sinyal Kablosu | MT |  | 3.6
880-392/11 | LIYCY Sinyal Kablosu | MT |  | 4
880-392/12 | LIYCY Sinyal Kablosu | MT |  | 4.4
880-392/13 | LIYCY Sinyal Kablosu | MT |  | 5
880-392/14 | LIYCY Sinyal Kablosu | MT |  | 5.9
880-393/1 | LIYCY Sinyal Kablosu | MT |  | 1.8
880-393/2 | LIYCY Sinyal Kablosu | MT |  | 1.2
880-393/3 | LIYCY Sinyal Kablosu | MT |  | 1.4
880-393/4 | LIYCY Sinyal Kablosu | MT |  | 1.8
880-393/5 | LIYCY Sinyal Kablosu | MT |  | 2.4
880-393/6 | LIYCY Sinyal Kablosu | MT |  | 2.2
880-393/7 | LIYCY Sinyal Kablosu | MT |  | 2.6
880-393/8 | LIYCY Sinyal Kablosu | MT |  | 2.8
880-393/9 | LIYCY Sinyal Kablosu | MT |  | 3
880-393/10 | LIYCY Sinyal Kablosu | MT |  | 3.4
880-393/11 | LIYCY Sinyal Kablosu | MT |  | 4
880-393/12 | LIYCY Sinyal Kablosu | MT |  | 4.6
880-393/13 | LIYCY Sinyal Kablosu | MT |  | 5
880-393/14 | LIYCY Sinyal Kablosu | MT |  | 5.4
880-393/15 | LIYCY Sinyal Kablosu | MT |  | 6.6
880-394/1 | LIYCY Sinyal Kablosu | MT |  | 1.2
880-394/2 | LIYCY Sinyal Kablosu | MT |  | 1.6
880-394/3 | LIYCY Sinyal Kablosu | MT |  | 1.8
880-394/4 | LIYCY Sinyal Kablosu | MT |  | 2.1
880-394/5 | LIYCY Sinyal Kablosu | MT |  | 2.6
880-394/6 | LIYCY Sinyal Kablosu | MT |  | 2.8
880-394/7 | LIYCY Sinyal Kablosu | MT |  | 3.2
880-394/8 | LIYCY Sinyal Kablosu | MT |  | 3.4
880-394/9 | LIYCY Sinyal Kablosu | MT |  | 3.8
880-394/10 | LIYCY Sinyal Kablosu | MT |  | 4.4
880-394/11 | LIYCY Sinyal Kablosu | MT |  | 5.1
880-394/12 | LIYCY Sinyal Kablosu | MT |  | 5.8
880-394/13 | LIYCY Sinyal Kablosu | MT |  | 6.3
880-394/14 | LIYCY Sinyal Kablosu | MT |  | 6.9
880-394/15 | LIYCY Sinyal Kablosu | MT |  | 9
880-395/1 | LIYCY Sinyal Kablosu | MT |  | 1.4
880-395/2 | LIYCY Sinyal Kablosu | MT |  | 1.8
880-395/3 | LIYCY Sinyal Kablosu | MT |  | 2.4
880-395/4 | LIYCY Sinyal Kablosu | MT |  | 2.7
880-395/5 | LIYCY Sinyal Kablosu | MT |  | 3
880-395/6 | LIYCY Sinyal Kablosu | MT |  | 3.3
880-395/7 | LIYCY Sinyal Kablosu | MT |  | 3.9
880-395/8 | LIYCY Sinyal Kablosu | MT |  | 4.2
880-395/9 | LIYCY Sinyal Kablosu | MT |  | 4.6
880-395/10 | LIYCY Sinyal Kablosu | MT |  | 5.2
880-395/11 | LIYCY Sinyal Kablosu | MT |  | 6.1
880-395/12 | LIYCY Sinyal Kablosu | MT |  | 7.2
880-395/13 | LIYCY Sinyal Kablosu | MT |  | 8
880-395/14 | LIYCY Sinyal Kablosu | MT |  | 8.8
880-395/15 | LIYCY Sinyal Kablosu | MT |  | 11.4
880-396/1 | LIYCY Sinyal Kablosu | MT |  | 1.7
880-396/2 | LIYCY Sinyal Kablosu | MT |  | 2.1
880-396/3 | LIYCY Sinyal Kablosu | MT |  | 2.8
880-396/4 | LIYCY Sinyal Kablosu | MT |  | 3.2
880-396/5 | LIYCY Sinyal Kablosu | MT |  | 3.9
880-396/6 | LIYCY Sinyal Kablosu | MT |  | 4.2
880-396/7 | LIYCY Sinyal Kablosu | MT |  | 5
880-396/8 | LIYCY Sinyal Kablosu | MT |  | 5.2
880-396/9 | LIYCY Sinyal Kablosu | MT |  | 6
880-396/10 | LIYCY Sinyal Kablosu | MT |  | 7.2
880-396/11 | LIYCY Sinyal Kablosu | MT |  | 8.1
880-396/12 | LIYCY Sinyal Kablosu | MT |  | 9.3
880-396/13 | LIYCY Sinyal Kablosu | MT |  | 10.3
880-396/14 | LIYCY Sinyal Kablosu | MT |  | 11.2
880-396/15 | LIYCY Sinyal Kablosu | MT |  | 14.6
880-397/1 | LIYCY Sinyal Kablosu | MT |  | 2.4
880-397/2 | LIYCY Sinyal Kablosu | MT |  | 3.1
880-397/3 | LIYCY Sinyal Kablosu | MT |  | 3.9
880-397/4 | LIYCY Sinyal Kablosu | MT |  | 4.7
880-397/5 | LIYCY Sinyal Kablosu | MT |  | 5.7
880-397/6 | LIYCY Sinyal Kablosu | MT |  | 6.2
880-397/7 | LIYCY Sinyal Kablosu | MT |  | 7.3
880-397/8 | LIYCY Sinyal Kablosu | MT |  | 8.1
880-397/9 | LIYCY Sinyal Kablosu | MT |  | 9.1
880-397/10 | LIYCY Sinyal Kablosu | MT |  | 10.8
880-397/11 | LIYCY Sinyal Kablosu | MT |  | 12.6
880-397/12 | LIYCY Sinyal Kablosu | MT |  | 14
880-397/13 | LIYCY Sinyal Kablosu | MT |  | 15.4
880-397/14 | LIYCY Sinyal Kablosu | MT |  | 17.4
880-397/15 | LIYCY Sinyal Kablosu | MT |  | 22.6
880-3101 | 2 x0,14 Halojen free sinyal kablosu | MT |  | 1.3
880-3102 | 3 x0,14 Halojen free sinyal kablosu | MT |  | 1.8
880-3103 | 4 x0,14 Halojen free sinyal kablosu | MT |  | 1.8
880-3104 | 5 x0,14 Halojen free sinyal kablosu | MT |  | 2.2
880-3105 | 6 x0,14 Halojen free sinyal kablosu | MT |  | 2.4
880-3106 | 7 x0,14 Halojen free sinyal kablosu | MT |  | 2.7
880-3107 | 8 x0,14 Halojen free sinyal kablosu | MT |  | 3.7
880-3108 | 9 x0,14 Halojen free sinyal kablosu | MT |  | 3.2
880-3109 | 10 x0,14 Halojen free sinyal kablosu | MT |  | 3.5
880-3110 | 12 x0,14Halojen free sinyal kablosu | MT |  | 4
880-3111 | 14 x0,14Halojen free sinyal kablosu | MT |  | 4.3
880-3112 | 16 x0,14Halojen free sinyal kablosu | MT |  | 4.8
880-3113 | 18 x0,14Halojen free sinyal kablosu | MT |  | 5.2
880-3114 | 20 x0,14Halojen free sinyal kablosu | MT |  | 5.7
880-3115 | 25 x0,14Halojen free sinyal kablosu | MT |  | 6.8
880-3116 | 2 x0,25Halojen free sinyal kablosu | MT |  | 1.6
880-3117 | 3 x0,25Halojen free sinyal kablosu | MT |  | 1.8
880-3118 | 4 x0,25Halojen free sinyal kablosu | MT |  | 2
880-3119 | 5 x0,25Halojen free sinyal kablosu | MT |  | 2.7
880-3120 | 6 x0,25Halojen free sinyal kablosu | MT |  | 2.9
880-3121 | 7 x0,25Halojen free sinyal kablosu | MT |  | 3.7
880-3122 | 8 x0,25Halojen free sinyal kablosu | MT |  | 3.5
880-3123 | 10 x0,25Halojen free sinyal kablosu | MT |  | 4.1
880-3124 | 12 x0,25Halojen free sinyal kablosu | MT |  | 4.8
880-3125 | 14 x0,25Halojen free sinyal kablosu | MT |  | 5.2
880-3126 | 16 x0,25Halojen free sinyal kablosu | MT |  | 5.9
880-3127 | 18 x0,25Halojen free sinyal kablosu | MT |  | 6.6
880-3128 | 20 x0,25Halojen free sinyal kablosu | MT |  | 7.1
880-3129 | 25 x0,25Halojen free sinyal kablosu | MT |  | 8.4
880-3130 | 2 x0,34Halojen free sinyal kablosu | MT |  | 2.2
880-3131 | 3 x0,34Halojen free sinyal kablosu | MT |  | 2.2
880-3132 | 4 x0,34Halojen free sinyal kablosu | MT |  | 2.7
880-3133 | 5 x0,34Halojen free sinyal kablosu | MT |  | 3.1
880-3134 | 6 x0,34Halojen free sinyal kablosu | MT |  | 3.6
880-3135 | 7 x0,34Halojen free sinyal kablosu | MT |  | 3.8
880-3136 | 8 x0,34Halojen free sinyal kablosu | MT |  | 4.3
880-3137 | 10 x0,34Halojen free sinyal kablosu | MT |  | 5.4
880-3138 | 12 x0,34Halojen free sinyal kablosu | MT |  | 5.9
880-3139 | 14 x0,34Halojen free sinyal kablosu | MT |  | 6.6
880-3140 | 16 x0,34Halojen free sinyal kablosu | MT |  | 7.2
880-3141 | 18 x0,34Halojen free sinyal kablosu | MT |  | 8.6
880-3142 | 20 x0,34Halojen free sinyal kablosu | MT |  | 9
880-3143 | 25 x0,34Halojen free sinyal kablosu | MT |  | 10.7
880-3144 | 2 x0,5Halojen free sinyal kablosu | MT |  | 2.2
880-3145 | 3 x0,5Halojen free sinyal kablosu | MT |  | 2.2
880-3146 | 4 x0,5Halojen free sinyal kablosu | MT |  | 2.7
880-3147 | 5 x0,5Halojen free sinyal kablosu | MT |  | 3.3
880-3148 | 6 x0,5Halojen free sinyal kablosu | MT |  | 3.8
880-3149 | 7 x0,5Halojen free sinyal kablosu | MT |  | 4.1
880-3150 | 8 x0,5Halojen free sinyal kablosu | MT |  | 4.7
880-3151 | 9 x0,5Halojen free sinyal kablosu | MT |  | 5.4
880-3152 | 10 x0,5Halojen free sinyal kablosu | MT |  | 5.4
880-3153 | 12 x0,5Halojen free sinyal kablosu | MT |  | 6.3
880-3154 | 14 x0,5Halojen free sinyal kablosu | MT |  | 7.2
880-3155 | 16 x0,5Halojen free sinyal kablosu | MT |  | 8.2
880-3156 | 18 x0,5Halojen free sinyal kablosu | MT |  | 9
880-3157 | 20 x0,5Halojen free sinyal kablosu | MT |  | 9.8
880-3158 | 25 x0,5Halojen free sinyal kablosu | MT |  | 12
880-3159 | 2 x0,75Halojen free sinyal kablosu | MT |  | 2.2
880-3160 | 3 x0,75Halojen free sinyal kablosu | MT |  | 2.9
880-3161 | 4 x0,75Halojen free sinyal kablosu | MT |  | 3.3
880-3162 | 5 x0,75Halojen free sinyal kablosu | MT |  | 4
880-3163 | 6 x0,75Halojen free sinyal kablosu | MT |  | 4.7
880-3164 | 7 x0,75Halojen free sinyal kablosu | MT |  | 5.4
880-3165 | 8 x0,75Halojen free sinyal kablosu | MT |  | 5.9
880-3166 | 9 x0,75Halojen free sinyal kablosu | MT |  | 6.3
880-3167 | 10 x0,75Halojen free sinyal kablosu | MT |  | 6.8
880-3168 | 12 x0,75Halojen free sinyal kablosu | MT |  | 8.6
880-3169 | 14 x0,75Halojen free sinyal kablosu | MT |  | 9.3
880-3170 | 16 x0,75Halojen free sinyal kablosu | MT |  | 10.4
880-3171 | 18 x0,75Halojen free sinyal kablosu | MT |  | 11.6
880-3172 | 20 x0,75Halojen free sinyal kablosu | MT |  | 12.3
880-3173 | 25 x0,75Halojen free sinyal kablosu | MT |  | 16.2
880-3174 | 2 x1Halojen free sinyal kablosu | MT |  | 2.7
880-3175 | 3 x1Halojen free sinyal kablosu | MT |  | 3.3
880-3176 | 4 x1Halojen free sinyal kablosu | MT |  | 3.8
880-3177 | 5 x1Halojen free sinyal kablosu | MT |  | 4.9
880-3178 | 6 x1Halojen free sinyal kablosu | MT |  | 5.5
880-3179 | 7 x1Halojen free sinyal kablosu | MT |  | 6.1
880-3180 | 8 x1Halojen free sinyal kablosu | MT |  | 7.1
880-3181 | 9 x1Halojen free sinyal kablosu | MT |  | 7.7
880-3182 | 10 x1Halojen free sinyal kablosu | MT |  | 8.3
880-3183 | 12 x1Halojen free sinyal kablosu | MT |  | 9.6
880-3184 | 14 x1Halojen free sinyal kablosu | MT |  | 11.1
880-3185 | 16 x1Halojen free sinyal kablosu | MT |  | 13.6
880-3186 | 18 x1Halojen free sinyal kablosu | MT |  | 14.3
880-3187 | 20 x1Halojen free sinyal kablosu | MT |  | 15.9
880-3188 | 25 x1Halojen free sinyal kablosu | MT |  | 20.6
880-3189 | 2 x1,5Halojen free sinyal kablosu | MT |  | 3.1
880-3190 | 3 x1,5Halojen free sinyal kablosu | MT |  | 4
880-3191 | 4 x1,5Halojen free sinyal kablosu | MT |  | 5.6
880-3192 | 5 x1,5Halojen free sinyal kablosu | MT |  | 6
880-3193 | 6 x1,5Halojen free sinyal kablosu | MT |  | 7.1
880-3194 | 7 x1,5Halojen free sinyal kablosu | MT |  | 7.7
880-3195 | 8 x1,5Halojen free sinyal kablosu | MT |  | 9
880-3196 | 9 x1,5Halojen free sinyal kablosu | MT |  | 9.6
880-3197 | 10 x1,5Halojen free sinyal kablosu | MT |  | 10.9
880-3198 | 12 x1,5Halojen free sinyal kablosu | MT |  | 13.6
880-3199 | 14 x1,5Halojen free sinyal kablosu | MT |  | 14.8
880-3200 | 16 x1,5Halojen free sinyal kablosu | MT |  | 17
880-3201 | 18 x1,5Halojen free sinyal kablosu | MT |  | 18.7
880-3202 | 20 x1,5Halojen free sinyal kablosu | MT |  | 20.4
880-3203 | 25 x1,5Halojen free sinyal kablosu | MT |  | 26.2
880-3204 | 2 x2,5Halojen free sinyal kablosu | MT |  | 4.4
880-3205 | 3 x2,5Halojen free sinyal kablosu | MT |  | 5.8
880-3206 | 4 x2,5Halojen free sinyal kablosu | MT |  | 7.1
880-3207 | 5 x2,5Halojen free sinyal kablosu | MT |  | 8.6
880-3208 | 6 x2,5Halojen free sinyal kablosu | MT |  | 10.2
880-3209 | 7 x2,5Halojen free sinyal kablosu | MT |  | 11.3
880-3210 | 8 x2,5Halojen free sinyal kablosu | MT |  | 13.2
880-3211 | 9 x2,5Halojen free sinyal kablosu | MT |  | 14.8
880-3212 | 10 x2,5Halojen free sinyal kablosu | MT |  | 16.6
880-3213 | 12 x2,5Halojen free sinyal kablosu | MT |  | 19.6
880-3214 | 14 x2,5Halojen free sinyal kablosu | MT |  | 22.8
880-3215 | 16 x2,5Halojen free sinyal kablosu | MT |  | 25.1
880-3216 | 18 x2,5Halojen free sinyal kablosu | MT |  | 28
880-3217 | 20 x2,5Halojen free sinyal kablosu | MT |  | 30.8
880-3218 | 25 x2,5Halojen free sinyal kablosu | MT |  | 40.7
880-401 | Koaksiyal kablo RG6AU 75 Emp. | MT |  | 2.4
880-402 | Koaksiyal kablo RG6A/U-2 75 Emp. | MT |  | 2.6
880-403 | Koaksiyal kablo RG11A/U 75 Emp. | MT |  | 2.4
880-404 | Koaksiyal kablo RG34B/U 75 Emp. | MT |  | 3.3
880-405 | Koaksiyal kablo RG59B/U 75 Emp. | MT |  | 1.2
880-406 | Koaksiyal kablo RG59/BU-2 75 Emp. | MT |  | 1.8
880-407 | Koaksiyal kablo RG216U 75 Emp. | MT |  | 2.7
880-408 | Koaksiyal kablo RF75-4-1 75 Emp. | MT |  | 1
880-409 | Koaksiyal kablo RF75-4-2 75 Emp. | MT |  | 1.4
880-410 | Koaksiyal kablo RF75-4-3 75 Emp. | MT |  | 1.8
880-411 | Koaksiyal kablo RF75-7-1 75 Emp. | MT |  | 1.8
880-412 | Koaksiyal kablo RF75-7-3 75 Emp. | MT |  | 2.7
880-413 | Koaksiyal kablo RF75-7-8 75 Emp. | MT |  | 2.4
880-414 | Koaksiyal kablo RG8A/U 50 Emp. | MT |  | 2.2
880-415 | Koaksiyal kablo RG58A/U 50 Emp. | MT |  | 1.8
880-416 | Koaksiyal kablo RG58C/U 50 Emp. | MT |  | 1.8
880-417 | Koaksiyal kablo RG58-U 50 Emp. | MT |  | 1.8
880-418 | Koaksiyal kablo RG174-U 50 Emp. | MT |  | 1
880-419 | Koaksiyal kablo RG212-U 50 Emp. | MT |  | 3.3
880-420 | Koaksiyal kablo RG213-U 50 Emp. | MT |  | 2.2
880-421 | Koaksiyal kablo RG214-U 50 Emp. | MT |  | 5.4
880-422 | Koaksiyal kablo CAIC75-5 75 Emp. | MT |  | 1.3
880-423 | Koaksiyal kablo CAIC75-7 75 Emp. | MT |  | 2.4
880-424 | Koaksiyal kablo CAAC75-7 75 Emp. | MT |  | 2.4
880-425 | Koaksiyal kablo CAAUC75-12 75 Emp. | MT |  | 3.3
880-426 | Koaksiyal kablo RG59-U-4 75 Emp. | MT |  | 1.8
880-427 | Koaksiyal kablo RG59-U-6 75 Emp. | MT |  | 1.8
880-428 | Koaksiyal kablo RG6/U-4 75 Emp. | MT |  | 1.2
880-429 | Koaksiyal kablo RG6/U-4P 75 Emp. | MT |  | 1.3
880-430 | Koaksiyal kablo RG6/U-4A 75 Emp. | MT |  | 1.8
880-431 | Koaksiyal kablo RG6/U-6 75 Emp. | MT |  | 1.4
880-432 | Koaksiyal kablo RG6/U-6P 75 Emp. | MT |  | 1.4
880-433 | Koaksiyal kablo RG6/U-6A 75 Emp. | MT |  | 2.4
880-434 | Koaksiyal kablo RG11/U-4 75 Emp. | MT |  | 1.8
880-435 | Koaksiyal kablo RG11/U-4P 75 Emp. | MT |  | 1.8
880-436 | Koaksiyal kablo RG11/U-4A 75 Emp. | MT |  | 2.4
880-437 | Koaksiyal kablo RG11/U-6 75 Emp. | MT |  | 2.4
880-438 | Koaksiyal kablo RG11/U-6A 75 Emp. | MT |  | 2.7
880-439 | Koaksiyal kablo RG11/U-6P 75 Emp. | MT |  | 2.4
880-440 | Koaksiyal kablo HF7537 75 Emp. | MT |  | 1
880-441 | Koaksiyal kablo HF7544 75 Emp. | MT |  | 1.8
880-442 | Koaksiyal kablo HF7546 75 Emp. | MT |  | 1.8
880-443 | Koaksiyal kablo HF7548 75 Emp. | MT |  | 1.8
880-444 | Koaksiyal kablo O.6/3.7ALG 75 Emp. | MT |  | 1
880-445 | Koaksiyal kablo O.7/4.4ALG 75 Emp. | MT |  | 1.8
880-446 | Koaksiyal kablo 1.1/5.0ALG-SAT 75 Emp. | MT |  | 1.3
880-447 | Koaksiyal kablo HF7550 75 Emp. | MT |  | 1.3
880-448 | Koaksiyal kablo HF7556 75 Emp. | MT |  | 1.4
880-449 | Koaksiyal kablo RG62A/U 93/105 Emp. | MT |  | 1.2
880-450 | Koaksiyal kablo RG62A/U-1 93/105 Emp. | MT |  | 1.3
880-451 | Koaksiyal kablo RG62A/U-2 93/105 Emp. | MT |  | 1.8
880-452 | Koaksiyal kablo RG71B/U 93/105 Emp. | MT |  | 1.7
880-501 | Splitters 1/2 4,0 Max Db kaybı | AD |  | 5.9
880-502 | Splitters 1/3 6,5 Max Db kaybı | AD |  | 8
880-503 | Splitters 1/4 8,0 Max Db kaybı | AD |  | 8.1
880-504 | Splitters 1/6 11,0 Max Db kaybı | AD |  | 20.7
880-505 | Splitters 1/8 12,0 Max Db kaybı | AD |  | 23.9
880-551 | Tars 2/1 2,2 Max Db kaybı | AD |  | 11.1
880-552 | Tars 2/2 4,5 Max Db kaybı | AD |  | 13.8
880-553 | Tars 2/4 4,5 Max Db kaybı | AD |  | 18.2
880-554 | Tars 2/6 8,0 Max Db kaybı | AD |  | 21.4
880-555 | Tars 2/8 9,5 Max Db kaybı | AD |  | 24.2
880-561 | Utp çat.5e kablo | MT |  | 0.9
880-5611 | Utp çat.5e kablo halogen free | MT |  | 1.1
880-562 | Ftp çat.5e kablo | MT |  | 1.3
880-5621 | Ftp çat.5e kablo halojen free 4x2x24 awg | MT |  | 0
880-563 | Utp çat.6 kablo | MT |  | 1.4
880-5631 | Ftp çat.6e kablo halojen free 4x2x23 awg | MT |  | 0
880-564 | Ftp çat.6 kablo | MT |  | 1.7
880-5641 | Ftp çat.6e kablo halojen free 4x2x23 awg | MT |  | 0
880-565 | Utp çat.5e sıva altı tekli priz | MT |  | 8.7
880-566 | Utp çat.5e sıva altı ikili priz | MT |  | 14.2
880-567 | Utp çat.5e sıva üstü tekli priz | MT |  | 7.4
880-568 | Utp çat.5e sıva üstü ikili priz | MT |  | 13.1
880-569 | Ftp çat.5e sıva üstü tekli priz | MT |  | 9.7
880-570 | Ftp çat.5e sıva üstü ikili priz | MT |  | 15.4
880-571 | Ftp çat.5e sıva altı tekli priz | MT |  | 9.7
880-572 | Ftp çat.5e sıva altı ikili priz | MT |  | 15.4
880-573 | Utp çat 6 sıva üstü tekli priz | MT |  | 11.4
880-574 | Utp çat 6 sıva üstü ikili priz | MT |  | 19.4
880-575 | Utp çat.6 sıva altı tekli priz | MT |  | 12.6
880-576 | Utp çat 6 sıva altı ikili priz | MT |  | 20.6
880-577 | Utp çat 5 patch panel | MT |  | 0
880-578 | Utp çat.5e patch panel 24 portlu | MT |  | 133.9
880-579 | Utp çat.5e patch panel 48 portlu | MT |  | 266.4
880-581 | Ftp çat.5e patch panel 24 portlu | MT |  | 227.4
880-582 | Ftp çat.5e patch panel 48 portlu | MT |  | 286
880-584 | Utp çat.6 patch panel 24 portlu | MT |  | 361
880-585 | Utp çat.6 patch panel 48 portlu | MT |  | 722
880-601 | Multi Mode Fiber Optik Kablo 2 core Zırhlı | MT |  | 4
880-602 | Multi Mode Fiber Optik Kablo 4 core Zırhlı | MT |  | 4.1
880-603 | Multi Mode Fiber Optik Kablo 6 core Zırhlı | MT |  | 4.2
880-604 | Multi Mode Fiber Optik Kablo 8 core Zırhlı | MT |  | 4.3
880-605 | Multi Mode Fiber Optik Kablo 12 core Zırhlı | MT |  | 4.8
880-606 | Multi Mode Fiber Optik Kablo 24core Zırhlı | MT |  | 5.7
880-607 | Multi Mode Fiber Optik Kablo 2 core Dahili | MT |  | 3.9
880-608 | Multi Mode Fiber Optik Kablo 4 core Dahili | MT |  | 4
880-609 | Multi Mode Fiber Optik Kablo 6 core Dahili | MT |  | 4.5
880-610 | Multi Mode Fiber Optik Kablo 8 core Dahili | MT |  | 4.1
880-611 | Multi Mode Fiber Optik Kablo 12 core Dahili | MT |  | 4.5
880-612 | Multi Mode Fiber Optik Kablo 24 core Dahili | MT |  | 5.4
880-613 | Single Mode Fiber Optik Kablo | MT |  | 0
880-614 | Single Mode Fiber Optik Kablo 2 core Zırhlı | MT |  | 3.8
880-615 | Single Mode Fiber Optik Kablo 4 core Zırhlı | MT |  | 4
880-616 | Single Mode Fiber Optik Kablo 6 core Zırhlı | MT |  | 4.5
880-617 | Single Mode Fiber Optik Kablo 8 core Zırhlı | MT |  | 4.2
880-618 | Single Mode Fiber Optik Kablo 12 core Zırhlı | MT |  | 4.3
880-619 | Single Mode Fiber Optik Kablo 24 core Zırhlı | MT |  | 4.5
880-620 | Single Mode Fiber Optik Kablo 2 core Dahili | MT |  | 3.6
880-621 | Single Mode Fiber Optik Kablo 4 core Dahili | MT |  | 3.8
880-622 | Single Mode Fiber Optik Kablo 6 core Dahili | MT |  | 3.9
880-623 | Single Mode Fiber Optik Kablo 8 core Dahili | MT |  | 4
880-624 | Single Mode Fiber Optik Kablo 12 coreDahili | MT |  | 4.1
880-625 | Single Mode Fiber Optik Kablo 24 core Dahili | MT |  | 4.2
880-626 | Pigtail | AD |  | 0
880-627 | Pigtail | AD |  | 43.2
880-628 | Pigtail | AD |  | 60.3
880-629 | Pigtail | AD |  | 62.1
880-630 | Pigtail | AD |  | 67.5
880-631 | Pigtail | AD |  | 44.1
880-632 | Pigtail | AD |  | 27
880-633 | Pigtail | AD |  | 27.9
880-634 | Pigtail | AD |  | 64.8
880-635 | Pigtail | AD |  | 68.4
880-636 | Pigtail | AD |  | 42.3
880-637 | 3MT SM Patchcordlar | AD |  | 0
880-638 | 3MT SM Patchcordlar | AD |  | 0
880-639 | 3MT SM Patchcordlar | AD |  | 245.7
880-640 | 3MT SM Patchcordlar | AD |  | 204.3
880-641 | 3MT SM Patchcordlar | AD |  | 204.3
880-642 | 3MT SM Patchcordlar | AD |  | 222.3
880-643 | 3MT SM Patchcordlar | AD |  | 108
880-644 | 3MT SM Patchcordlar | AD |  | 127.8
880-645 | 3MT SM Patchcordlar | AD |  | 156.6
880-646 | 3MT SM Patchcordlar | AD |  | 135.9
880-647 | 3MT SM Patchcordlar | AD |  | 169.2
880-648 | 3MT SM Patchcordlar | AD |  | 186.3
880-649 | 3MT SM Patchcordlar | AD |  | 209.7
880-650 | 3MT SM Patchcordlar | AD |  | 209.7
880-651 | 3MT SM Patchcordlar | AD |  | 209.7
880-652 | 3MT SM Patchcordlar | AD |  | 209.7
880-653 | 3MT SM Patchcordlar | AD |  | 209.7
880-654 | 6MT SM Patchcordlar | AD |  | 0
880-655 | 6MT SM Patchcordlar | AD |  | 260.1
880-656 | 6MT SM Patchcordlar | AD |  | 218.7
880-657 | 6MT SM Patchcordlar | AD |  | 218.7
880-658 | 6MT SM Patchcordlar | AD |  | 237.6
880-659 | 6MT SM Patchcordlar | AD |  | 123.3
880-660 | 6MT SM Patchcordlar | AD |  | 142.2
880-661 | 6MT SM Patchcordlar | AD |  | 171.9
880-662 | 6MT SM Patchcordlar | AD |  | 150.3
880-663 | 6MT SM Patchcordlar | AD |  | 183.6
880-664 | 6MT SM Patchcordlar | AD |  | 200.7
880-665 | 6MT SM Patchcordlar | AD |  | 837
880-666 | 6MT SM Patchcordlar | AD |  | 837
880-667 | 6MT SM Patchcordlar | AD |  | 837
880-668 | 6MT SM Patchcordlar | AD |  | 837
880-669 | 6MT SM Patchcordlar | AD |  | 837
880-670 | 3MT MM Patchcordlar | AD |  | 0
880-671 | 3MT MM Patchcordlar | AD |  | 301.5
880-672 | 3MT MM Patchcordlar | AD |  | 223.2
880-673 | 3MT MM Patchcordlar | AD |  | 229.5
880-674 | 3MT MM Patchcordlar | AD |  | 247.5
880-675 | 3MT MM Patchcordlar | AD |  | 83.7
880-676 | 3MT MM Patchcordlar | AD |  | 94.5
880-677 | 3MT MM Patchcordlar | AD |  | 213.3
880-678 | 3MT MM Patchcordlar | AD |  | 104.4
880-679 | 3MT MM Patchcordlar | AD |  | 218.7
880-680 | 3MT MM Patchcordlar | AD |  | 226.8
880-681 | 3MT MM Patchcordlar | AD |  | 209.7
880-682 | 3MT MM Patchcordlar | AD |  | 209.7
880-683 | 3MT MM Patchcordlar | AD |  | 209.7
880-684 | 3MT MM Patchcordlar | AD |  | 209.7
880-685 | 3MT MM Patchcordlar | AD |  | 209.7
880-690 | 3MT MM Patchcordlar | AD |  | 0
880-691 | 6MT MM Patchcordlar | AD |  | 321.3
880-692 | 6MT MM Patchcordlar | AD |  | 242.1
880-693 | 6MT MM Patchcordlar | AD |  | 248.4
880-694 | 6MT MM Patchcordlar | AD |  | 261
880-695 | 6MT MM Patchcordlar | AD |  | 102.6
880-696 | 6MT MM Patchcordlar | AD |  | 113.4
880-697 | 6MT MM Patchcordlar | AD |  | 233.1
880-698 | 6MT MM Patchcordlar | AD |  | 123.3
880-699 | 6MT MM Patchcordlar | AD |  | 237.6
880-700 | 6MT MM Patchcordlar | AD |  | 245.7
880-701 | 6MT MM Patchcordlar | AD |  | 209.7
880-702 | 6MT MM Patchcordlar | AD |  | 209.7
880-703 | 6MT MM Patchcordlar | AD |  | 209.7
880-704 | 6MT MM Patchcordlar | AD |  | 209.7
880-705 | 6MT MM Patchcordlar | AD |  | 209.7
880-720 | Rak tipi Fiber Terminasyon Birimi | AD |  | 0
880-721 | Rak tipi Fiber TerminasyonBirimi 4 Fiber Kapasiteli | AD |  | 230.4
880-722 | Rak tipi FiberTerminasyonBirimi 6 Fiber Kapasiteli | AD |  | 236.7
880-723 | Rak tipi FiberTerminasyon Birimi 8 Fiber Kapasiteli | AD |  | 243
880-724 | Rak tipi FiberTerminasyonBirimi 12 Fiber Kapasiteli | AD |  | 255.6
880-725 | Rak tipi FiberTerminasyonBirimi 24 Fiber Kapasiteli | AD |  | 410.4
880-726 | Rak tipi Fiber TerminasyonBirimi 4 Fiber Kapasiteli | AD |  | 233.1
880-727 | Rak tipi FiberTerminasyonBirimi 6 Fiber Kapasiteli | AD |  | 241.2
880-728 | Rak tipi FiberTerminasyon Birimi 8 Fiber Kapasiteli | AD |  | 250.2
880-729 | Rak tipi FiberTerminasyonBirimi 12 Fiber Kapasiteli | AD |  | 264.6
880-730 | Rak tipi FiberTerminasyonBirimi 24 Fiber Kapasiteli | AD |  | 370.8
880-731 | Rak tipi Fiber TerminasyonBirimi 4 Fiber Kapasiteli | AD |  | 251.1
880-732 | Rak tipi FiberTerminasyonBirimi 6 Fiber Kapasiteli | AD |  | 267.3
880-733 | Rak tipi FiberTerminasyon Birimi 8 Fiber Kapasiteli | AD |  | 283.5
880-734 | Rak tipi FiberTerminasyonBirimi 12 Fiber Kapasiteli | AD |  | 316.8
880-735 | Rak tipi FiberTerminasyonBirimi 4 Fiber Kapasiteli | AD |  | 229.5
880-736 | Rak tipi Fiber Terminasyon Birimi 6 Fiber Kapasiteli | AD |  | 235.8
880-737 | Rak tipi Fiber Terminasyon Birimi 8 Fiber Kapasiteli | AD |  | 237.6
880-738 | Rak tipi Fiber Terminasyon Birimi 12 Fiber Kapasiteli | AD |  | 244.8
880-739 | Rak tipi Fiber Terminasyon Birimi 24 Fiber Kapasiteli | AD |  | 333.9
880-740 | Rak tipi FiberTerminasyonBirimi 4 Fiber Kapasiteli | AD |  | 249.3
880-741 | Rak tipi Fiber Terminasyon Birimi 6 Fiber Kapasiteli | AD |  | 262.8
880-742 | Rak tipi Fiber Terminasyon Birimi 8 Fiber Kapasiteli | AD |  | 276.3
880-743 | Rak tipi Fiber Terminasyon Birimi 12 Fiber Kapasiteli | AD |  | 303.3
880-744 | Rak tipi Fiber Terminasyon Birimi 24 Fiber Kapasiteli | AD |  | 438.3
880-745 | Rak tipi FiberTerminasyonBirimi 4 Fiber Kapasiteli | AD |  | 237.6
880-746 | Rak tipi Fiber Terminasyon Birimi 6 Fiber Kapasiteli | AD |  | 248.4
880-747 | Rak tipi Fiber Terminasyon Birimi 8 Fiber Kapasiteli | AD |  | 258.3
880-748 | Rak tipi Fiber Terminasyon Birimi 12 Fiber Kapasiteli | AD |  | 278.1
880-749 | Rak tipi Fiber Terminasyon Birimi 24 Fiber Kapasiteli | AD |  | 455.4
880-750 | Rak tipi FiberTerminasyonBirimi 4 Fiber Kapasiteli | AD |  | 245.7
880-751 | Rak tipi Fiber Terminasyon Birimi 6 Fiber Kapasiteli | AD |  | 260.1
880-752 | Rak tipi Fiber Terminasyon Birimi 8 Fiber Kapasiteli | AD |  | 274.5
880-753 | Rak tipi Fiber Terminasyon Birimi 12 Fiber Kapasiteli | AD |  | 302.4
880-754 | Rak tipi Fiber Terminasyon Birimi 24 Fiber Kapasiteli | AD |  | 381.6
880-755 | Rak tipi FiberTerminasyonBirimi 4 Fiber Kapasiteli | AD |  | 251.1
880-756 | Rak tipi Fiber Terminasyon Birimi 6 Fiber Kapasiteli | AD |  | 267.3
880-757 | Rak tipi Fiber Terminasyon Birimi 8 Fiber Kapasiteli | AD |  | 283.5
880-758 | Rak tipi Fiber Terminasyon Birimi 12 Fiber Kapasiteli | AD |  | 316.8
880-759 | Rak tipi Fiber Terminasyon Birimi 4 Fiber Kapasiteli | AD |  | 230.4
880-760 | Rak tipi Fiber Terminasyon Birimi 6 Fiber Kapasiteli | AD |  | 236.7
880-761 | Rak tipi Fiber Terminasyon Birimi 8 Fiber Kapasiteli | AD |  | 238.5
880-762 | Rak tipi Fiber Terminasyon Birimi 12 Fiber Kapasiteli | AD |  | 246.6
880-763 | Rak tipi Fiber Terminasyon Birimi 24 Fiber Kapasiteli | AD |  | 336.6
880-764 | Rak tipi FiberTerminasyonBirimi 4 Fiber Kapasiteli | AD |  | 254.7
880-765 | Rak tipi Fiber Terminasyon Birimi 6 Fiber Kapasiteli | AD |  | 270.9
880-766 | Rak tipi Fiber Terminasyon Birimi 8 Fiber Kapasiteli | AD |  | 287.1
880-767 | Rak tipi Fiber Terminasyon Birimi 12 Fiber Kapasiteli | AD |  | 319.5
880-768 | Rak tipi Fiber Terminasyon Birimi 24 Fiber Kapasiteli | AD |  | 470.7
880-769 | Rak tipi Fiber Terminasyon Birimi | AD |  | 0
880-770 | Rak tipi FiberTerminasyonBirimi 4 Fiber Kapasiteli | AD |  | 426.6
880-771 | Rak tipi Fiber Terminasyon Birimi 6 Fiber Kapasiteli | AD |  | 432.9
880-772 | Rak tipi Fiber Terminasyon Birimi 8 Fiber Kapasiteli | AD |  | 439.2
880-773 | Rak tipi Fiber Terminasyon Birimi 12 Fiber Kapasiteli | AD |  | 451.8
880-774 | Rak tipi Fiber Terminasyon Birimi 24 Fiber Kapasiteli | AD |  | 567.9
880-775 | Rak tipi FiberTerminasyonBirimi 36 Fiber Kapasiteli | AD |  | 669.6
880-776 | Rak tipi FiberTerminasyonBirimi 48 Fiber Kapasiteli | AD |  | 759.6
880-777 | Rak tipi FiberTerminasyonBirimi 4 Fiber Kapasiteli | AD |  | 429.3
880-778 | Rak tipi Fiber Terminasyon Birimi 6 Fiber Kapasiteli | AD |  | 437.4
880-779 | Rak tipi Fiber Terminasyon Birimi 8 Fiber Kapasiteli | AD |  | 445.5
880-780 | Rak tipi Fiber Terminasyon Birimi 12 Fiber Kapasiteli | AD |  | 460.8
880-781 | Rak tipi Fiber Terminasyon Birimi 24 Fiber Kapasiteli | AD |  | 585
880-782 | Rak tipi FiberTerminasyonBirimi 36 Fiber Kapasiteli | AD |  | 701.1
880-783 | Rak tipi FiberTerminasyonBirimi 48 Fiber Kapasiteli | AD |  | 799.2
880-784 | Rak tipi FiberTerminasyonBirimi 4 Fiber Kapasiteli | AD |  | 446.4
880-785 | Rak tipi Fiber Terminasyon Birimi 6 Fiber Kapasiteli | AD |  | 463.5
880-786 | Rak tipi Fiber Terminasyon Birimi 8 Fiber Kapasiteli | AD |  | 479.7
880-787 | Rak tipi Fiber Terminasyon Birimi 12 Fiber Kapasiteli | AD |  | 513
880-788 | Rak tipi Fiber Terminasyon Birimi 24 Fiber Kapasiteli | AD |  | 523.8
880-789 | Rak tipi FiberTerminasyonBirimi 36 Fiber Kapasiteli | AD |  | 856.8
880-790 | Rak tipi FiberTerminasyonBirimi 48 Fiber Kapasiteli | AD |  | 1007.1
880-791 | Rak tipi FiberTerminasyonBirimi 4 Fiber Kapasiteli | AD |  | 425.7
880-792 | Rak tipi Fiber Terminasyon Birimi 6 Fiber Kapasiteli | AD |  | 438.3
880-793 | Rak tipi Fiber Terminasyon Birimi 8 Fiber Kapasiteli | AD |  | 446.4
880-794 | Rak tipi Fiber Terminasyon Birimi 12 Fiber Kapasiteli | AD |  | 474.3
880-795 | Rak tipi Fiber Terminasyon Birimi 24 Fiber Kapasiteli | AD |  | 605.7
880-796 | Rak tipi FiberTerminasyonBirimi 36 Fiber Kapasiteli | AD |  | 719.1
880-797 | Rak tipi FiberTerminasyonBirimi 48 Fiber Kapasiteli | AD |  | 910.8
880-798 | Rak tipi FiberTerminasyonBirimi 4 Fiber Kapasiteli | AD |  | 445.5
880-799 | Rak tipi Fiber Terminasyon Birimi 6 Fiber Kapasiteli | AD |  | 460.8
880-800 | Rak tipi Fiber Terminasyon Birimi 8 Fiber Kapasiteli | AD |  | 476.1
880-801 | Rak tipi Fiber Terminasyon Birimi 12 Fiber Kapasiteli | AD |  | 507.6
880-802 | Rak tipi Fiber Terminasyon Birimi 24 Fiber Kapasiteli | AD |  | 667.8
880-803 | Rak tipi FiberTerminasyonBirimi 36 Fiber Kapasiteli | AD |  | 825.3
880-804 | Rak tipi FiberTerminasyonBirimi 48 Fiber Kapasiteli | AD |  | 960.3
880-805 | Rak tipi FiberTerminasyonBirimi 4 Fiber Kapasiteli | AD |  | 433.8
880-806 | Rak tipi Fiber Terminasyon Birimi 6 Fiber Kapasiteli | AD |  | 444.6
880-807 | Rak tipi Fiber Terminasyon Birimi 8 Fiber Kapasiteli | AD |  | 454.5
880-808 | Rak tipi Fiber Terminasyon Birimi 12 Fiber Kapasiteli | AD |  | 474.3
880-809 | Rak tipi Fiber Terminasyon Birimi 24 Fiber Kapasiteli | AD |  | 612.9
880-810 | Rak tipi FiberTerminasyonBirimi 36 Fiber Kapasiteli | AD |  | 737.1
880-811 | Rak tipi FiberTerminasyonBirimi 48 Fiber Kapasiteli | AD |  | 849.6
880-812 | Rak tipi FiberTerminasyonBirimi 4 Fiber Kapasiteli | AD |  | 441.9
880-813 | Rak tipi Fiber Terminasyon Birimi 6 Fiber Kapasiteli | AD |  | 456.3
880-814 | Rak tipi Fiber Terminasyon Birimi 8 Fiber Kapasiteli | AD |  | 469.8
880-815 | Rak tipi Fiber Terminasyon Birimi 12 Fiber Kapasiteli | AD |  | 498.6
880-816 | Rak tipi Fiber Terminasyon Birimi 24 Fiber Kapasiteli | AD |  | 660.6
880-817 | Rak tipi FiberTerminasyonBirimi 36 Fiber Kapasiteli | AD |  | 813.6
880-818 | Rak tipi FiberTerminasyonBirimi 48 Fiber Kapasiteli | AD |  | 949.5
880-819 | Rak tipi FiberTerminasyonBirimi 4 Fiber Kapasiteli | AD |  | 446.4
880-820 | Rak tipi Fiber Terminasyon Birimi 6 Fiber Kapasiteli | AD |  | 463.5
880-821 | Rak tipi Fiber Terminasyon Birimi 8 Fiber Kapasiteli | AD |  | 479.7
880-822 | Rak tipi Fiber Terminasyon Birimi 12 Fiber Kapasiteli | AD |  | 513
880-823 | Rak tipi Fiber Terminasyon Birimi 24 Fiber Kapasiteli | AD |  | 523.8
880-824 | Rak tipi FiberTerminasyonBirimi 36 Fiber Kapasiteli | AD |  | 856.8
880-825 | Rak tipi FiberTerminasyonBirimi 48 Fiber Kapasiteli | AD |  | 1007.1
880-826 | Rak tipi FiberTerminasyonBirimi 4 Fiber Kapasiteli | AD |  | 426.6
880-827 | Rak tipi Fiber Terminasyon Birimi 6 Fiber Kapasiteli | AD |  | 439.2
880-828 | Rak tipi Fiber Terminasyon Birimi 8 Fiber Kapasiteli | AD |  | 447.3
880-829 | Rak tipi Fiber Terminasyon Birimi 12 Fiber Kapasiteli | AD |  | 476.1
880-830 | Rak tipi Fiber Terminasyon Birimi 24 Fiber Kapasiteli | AD |  | 609.3
880-831 | Rak tipi FiberTerminasyonBirimi 36 Fiber Kapasiteli | AD |  | 723.6
880-832 | Rak tipi FiberTerminasyonBirimi 48 Fiber Kapasiteli | AD |  | 924.3
880-833 | Rak tipi FiberTerminasyonBirimi 4 Fiber Kapasiteli | AD |  | 450.9
880-834 | Rak tipi Fiber Terminasyon Birimi 6 Fiber Kapasiteli | AD |  | 468.9
880-835 | Rak tipi Fiber Terminasyon Birimi 8 Fiber Kapasiteli | AD |  | 486.9
880-836 | Rak tipi Fiber Terminasyon Birimi 12 Fiber Kapasiteli | AD |  | 523.8
880-837 | Rak tipi Fiber Terminasyon Birimi 24 Fiber Kapasiteli | AD |  | 700.2
880-838 | Rak tipi FiberTerminasyonBirimi 36 Fiber Kapasiteli | AD |  | 873.9
880-839 | Rak tipi FiberTerminasyonBirimi 48 Fiber Kapasiteli | AD |  | 1025.1
880-840 | Duvar tipi FiberTerminasyonBirimi | AD |  | 0
880-841 | Duvar tipi FiberTerminasyonBirimi 4 Fiber Kapasiteli | AD |  | 183.6
880-842 | Duvar tipi Fiber Terminasyon Birimi 6 Fiber Kapasiteli | AD |  | 189.9
880-843 | Duvar tipi Fiber Terminasyon Birimi 8 Fiber Kapasiteli | AD |  | 196.2
880-844 | Duvar tipi Fiber Terminasyon Birimi 12 Fiber Kapasiteli | AD |  | 208.8
880-845 | Duvar tipi FiberTerminasyonBirimi 4 Fiber Kapasiteli | AD |  | 186.3
880-846 | Duvar tipi Fiber Terminasyon Birimi 6 Fiber Kapasiteli | AD |  | 194.4
880-847 | Duvar tipi Fiber Terminasyon Birimi 8 Fiber Kapasiteli | AD |  | 202.5
880-848 | Duvar tipi Fiber Terminasyon Birimi 12 Fiber Kapasiteli | AD |  | 214.2
880-849 | Duvar tipi FiberTerminasyonBirimi 4 Fiber Kapasiteli | AD |  | 203.4
880-850 | Duvar tipi Fiber Terminasyon Birimi 6 Fiber Kapasiteli | AD |  | 220.5
880-851 | Duvar tipi FiberTerminasyonBirimi 4 Fiber Kapasiteli | AD |  | 182.7
880-852 | Duvar tipi Fiber Terminasyon Birimi 6 Fiber Kapasiteli | AD |  | 189
880-853 | Duvar tipi Fiber Terminasyon Birimi 8 Fiber Kapasiteli | AD |  | 194.4
880-854 | Duvar tipi Fiber Terminasyon Birimi 12 Fiber Kapasiteli | AD |  | 206.1
880-855 | Duvar tipi FiberTerminasyonBirimi 4 Fiber Kapasiteli | AD |  | 202.5
880-856 | Duvar tipi Fiber Terminasyon Birimi 6 Fiber Kapasiteli | AD |  | 217.8
880-857 | Duvar tipi Fiber Terminasyon Birimi 8 Fiber Kapasiteli | AD |  | 233.1
880-858 | Duvar tipi Fiber Terminasyon Birimi 12 Fiber Kapasiteli | AD |  | 264.6
880-859 | Duvar tipi FiberTerminasyonBirimi 4 Fiber Kapasiteli | AD |  | 190.8
880-860 | Duvar tipi Fiber Terminasyon Birimi 6 Fiber Kapasiteli | AD |  | 201.6
880-861 | Duvar tipi Fiber Terminasyon Birimi 8 Fiber Kapasiteli | AD |  | 211.5
880-862 | Duvar tipi FiberTerminasyonBirimi 4 Fiber Kapasiteli | AD |  | 198.9
880-863 | Duvar tipi Fiber Terminasyon Birimi 6 Fiber Kapasiteli | AD |  | 213.3
880-864 | Duvar tipi Fiber Terminasyon Birimi 8 Fiber Kapasiteli | AD |  | 226.8
880-865 | Duvar tipi Fiber Terminasyon Birimi 12 Fiber Kapasiteli | AD |  | 249.3
880-866 | Duvar tipi FiberTerminasyonBirimi 4 Fiber Kapasiteli | AD |  | 203.4
880-867 | Duvar tipi Fiber Terminasyon Birimi 6 Fiber Kapasiteli | AD |  | 220.5
880-868 | Duvar tipi Fiber Terminasyon Birimi 12 Fiber Kapasiteli | AD |  | 207.9
880-869 | Duvar tipi FiberTerminasyonBirimi 4 Fiber Kapasiteli | AD |  | 207.9
880-870 | Duvar tipi Fiber Terminasyon Birimi 6 Fiber Kapasiteli | AD |  | 225.9
880-871 | Duvar tipi Fiber Terminasyon Birimi 8 Fiber Kapasiteli | AD |  | 243.9
880-872 | Duvar tipi Fiber Terminasyon Birimi 12 Fiber Kapasiteli | AD |  | 280.8
880-873 | Duvar tipi Fiber Terminasyon Birimi 12 Fiber Kapasiteli | AD |  | 0
880-874 | Duvar tipi FiberTerminasyonBirimi 4 Fiber Kapasiteli | AD |  | 252.9
880-875 | Duvar tipi Fiber Terminasyon Birimi 6 Fiber Kapasiteli | AD |  | 259.2
880-876 | Duvar tipi Fiber Terminasyon Birimi 8 Fiber Kapasiteli | AD |  | 266.4
880-877 | Duvar tipi Fiber Terminasyon Birimi 12 Fiber Kapasiteli | AD |  | 279
880-878 | Duvar tipi Fiber Terminasyon Birimi 24 Fiber Kapasiteli | AD |  | 394.2
880-879 | Duvar tipi Fiber Terminasyon Birimi 36 Fiber Kapasiteli | AD |  | 500.4
880-880 | Duvar tipi Fiber Terminasyon Birimi 48 Fiber Kapasiteli | AD |  | 590.4
880-881 | Duvar tipi FiberTerminasyonBirimi 4 Fiber Kapasiteli | AD |  | 256.5
880-882 | Duvar tipi Fiber Terminasyon Birimi 6 Fiber Kapasiteli | AD |  | 254.7
880-883 | Duvar tipi Fiber Terminasyon Birimi 8 Fiber Kapasiteli | AD |  | 271.8
880-884 | Duvar tipi Fiber Terminasyon Birimi 12 Fiber Kapasiteli | AD |  | 287.1
880-885 | Duvar tipi Fiber Terminasyon Birimi 24 Fiber Kapasiteli | AD |  | 411.3
880-886 | Duvar tipi Fiber Terminasyon Birimi 36 Fiber Kapasiteli | AD |  | 527.4
880-887 | Duvar tipi Fiber Terminasyon Birimi 48 Fiber Kapasiteli | AD |  | 625.5
880-888 | Duvar tipi FiberTerminasyonBirimi 4 Fiber Kapasiteli | AD |  | 273.6
880-889 | Duvar tipi Fiber Terminasyon Birimi 6 Fiber Kapasiteli | AD |  | 289.8
880-890 | Duvar tipi Fiber Terminasyon Birimi 8 Fiber Kapasiteli | AD |  | 306
880-891 | Duvar tipi Fiber Terminasyon Birimi 12 Fiber Kapasiteli | AD |  | 339.3
880-892 | Duvar tipi Fiber Terminasyon Birimi 24 Fiber Kapasiteli | AD |  | 515.7
880-893 | Duvar tipi Fiber Terminasyon Birimi 36 Fiber Kapasiteli | AD |  | 682.2
880-894 | Duvar tipi Fiber Terminasyon Birimi 48 Fiber Kapasiteli | AD |  | 833.4
880-895 | Duvar tipi FiberTerminasyonBirimi 4 Fiber Kapasiteli | AD |  | 252
880-896 | Duvar tipi Fiber Terminasyon Birimi 6 Fiber Kapasiteli | AD |  | 258.3
880-897 | Duvar tipi Fiber Terminasyon Birimi 8 Fiber Kapasiteli | AD |  | 264.6
880-898 | Duvar tipi Fiber Terminasyon Birimi 12 Fiber Kapasiteli | AD |  | 288
880-899 | Duvar tipi Fiber Terminasyon Birimi 24 Fiber Kapasiteli | AD |  | 428.4
880-900 | Duvar tipi Fiber Terminasyon Birimi 36 Fiber Kapasiteli | AD |  | 506.7
880-901 | Duvar tipi Fiber Terminasyon Birimi 48 Fiber Kapasiteli | AD |  | 568.8
880-902 | Duvar tipi FiberTerminasyonBirimi 4 Fiber Kapasiteli | AD |  | 271.8
880-903 | Duvar tipi Fiber Terminasyon Birimi 6 Fiber Kapasiteli | AD |  | 287.1
880-904 | Duvar tipi Fiber Terminasyon Birimi 8 Fiber Kapasiteli | AD |  | 303.3
880-905 | Duvar tipi Fiber Terminasyon Birimi 12 Fiber Kapasiteli | AD |  | 334.8
880-906 | Duvar tipi Fiber Terminasyon Birimi 24 Fiber Kapasiteli | AD |  | 506.7
880-907 | Duvar tipi Fiber Terminasyon Birimi 36 Fiber Kapasiteli | AD |  | 651.6
880-908 | Duvar tipi Fiber Terminasyon Birimi 48 Fiber Kapasiteli | AD |  | 791.1
880-909 | Duvar tipi FiberTerminasyonBirimi 4 Fiber Kapasiteli | AD |  | 261
880-910 | Duvar tipi Fiber Terminasyon Birimi 6 Fiber Kapasiteli | AD |  | 270.9
880-911 | Duvar tipi Fiber Terminasyon Birimi 8 Fiber Kapasiteli | AD |  | 280.8
880-912 | Duvar tipi Fiber Terminasyon Birimi 12 Fiber Kapasiteli | AD |  | 301.5
880-913 | Duvar tipi Fiber Terminasyon Birimi 24 Fiber Kapasiteli | AD |  | 439.2
880-914 | Duvar tipi Fiber Terminasyon Birimi 36 Fiber Kapasiteli | AD |  | 568.8
880-915 | Duvar tipi Fiber Terminasyon Birimi 48 Fiber Kapasiteli | AD |  | 680.4
880-916 | Duvar tipi FiberTerminasyonBirimi 4 Fiber Kapasiteli | AD |  | 269.1
880-917 | Duvar tipi Fiber Terminasyon Birimi 6 Fiber Kapasiteli | AD |  | 273.6
880-918 | Duvar tipi Fiber Terminasyon Birimi 8 Fiber Kapasiteli | AD |  | 297
880-919 | Duvar tipi Fiber Terminasyon Birimi 12 Fiber Kapasiteli | AD |  | 324.9
880-920 | Duvar tipi Fiber Terminasyon Birimi 24 Fiber Kapasiteli | AD |  | 486.9
880-921 | Duvar tipi Fiber Terminasyon Birimi 36 Fiber Kapasiteli | AD |  | 639.9
880-922 | Duvar tipi Fiber Terminasyon Birimi 48 Fiber Kapasiteli | AD |  | 775.8
880-923 | Duvar tipi FiberTerminasyonBirimi 4 Fiber Kapasiteli | AD |  | 273.6
880-924 | Duvar tipi Fiber Terminasyon Birimi 6 Fiber Kapasiteli | AD |  | 289.8
880-925 | Duvar tipi Fiber Terminasyon Birimi 8 Fiber Kapasiteli | AD |  | 306
880-926 | Duvar tipi Fiber Terminasyon Birimi 12 Fiber Kapasiteli | AD |  | 339.3
880-927 | Duvar tipi Fiber Terminasyon Birimi 24 Fiber Kapasiteli | AD |  | 515.7
880-928 | Duvar tipi Fiber Terminasyon Birimi 36 Fiber Kapasiteli | AD |  | 682.2
880-929 | Duvar tipi Fiber Terminasyon Birimi 48 Fiber Kapasiteli | AD |  | 833.4
880-930 | Duvar tipi FiberTerminasyonBirimi 4 Fiber Kapasiteli | AD |  | 252.9
880-931 | Duvar tipi Fiber Terminasyon Birimi 6 Fiber Kapasiteli | AD |  | 259.2
880-932 | Duvar tipi Fiber Terminasyon Birimi 8 Fiber Kapasiteli | AD |  | 265.5
880-933 | Duvar tipi Fiber Terminasyon Birimi 12 Fiber Kapasiteli | AD |  | 289.8
880-934 | Duvar tipi Fiber Terminasyon Birimi 24 Fiber Kapasiteli | AD |  | 431.1
880-935 | Duvar tipi Fiber Terminasyon Birimi 36 Fiber Kapasiteli | AD |  | 511.2
880-936 | Duvar tipi Fiber Terminasyon Birimi 48 Fiber Kapasiteli | AD |  | 575.1
880-937 | Duvar tipi FiberTerminasyonBirimi 4 Fiber Kapasiteli | AD |  | 277.2
880-938 | Duvar tipi Fiber Terminasyon Birimi 6 Fiber Kapasiteli | AD |  | 295.2
880-939 | Duvar tipi Fiber Terminasyon Birimi 8 Fiber Kapasiteli | AD |  | 314.1
880-940 | Duvar tipi Fiber Terminasyon Birimi 12 Fiber Kapasiteli | AD |  | 351
880-941 | Duvar tipi Fiber Terminasyon Birimi 24 Fiber Kapasiteli | AD |  | 539.1
880-942 | Duvar tipi Fiber Terminasyon Birimi 36 Fiber Kapasiteli | AD |  | 700.2
880-943 | Duvar tipi Fiber Terminasyon Birimi 48 Fiber Kapasiteli | AD |  | 855.9
880-961 | Tekli kanal 21x12 | MT |  | 8.8
880-962 | Tekli kanal 40x17 | MT |  | 12.1
880-963 | İkili kanal 74x21 | MT |  | 17.3
880-964 | Üçlü kanal 21x15 | MT |  | 28.4
880-971 | Kablo kanal prizi | AD |  | 9.2
880-1101 | Rak kabin 7U 600X500 | AD |  | 114.8
880-1102 | Rak kabin 9U 600X500 | AD |  | 129.4
880-1103 | Rak kabin 12U 600X500 | AD |  | 146.6
880-1104 | Rak kabin 7U 600X600 | AD |  | 131.7
880-1105 | Rak kabin 9U 600X600 | AD |  | 149.7
880-1106 | Rak kabin 12U 600X600 | AD |  | 170
880-1201 | Dikili tip kabinet | AD |  | 199.6
880-1202 | Dikili tip kabinet | AD |  | 258.8
880-1203 | Dikili tip kabinet | AD |  | 307.2
880-1204 | Dikili tip kabinet | AD |  | 323.4
880-1205 | Dikili tip kabinet | AD |  | 337.2
880-1206 | Dikili tip kabinet | AD |  | 512.9
880-1207 | Dikili tip kabinet | AD |  | 527.9
880-1208 | Dikili tip kabinet | AD |  | 551
880-1209 | Dikili tip kabinet | AD |  | 567.1
880-1210 | Dikili tip kabinet | AD |  | 582.1
880-1211 | Dikili tip kabinet | AD |  | 628.3
880-1212 | Dikili tip kabinet | AD |  | 673.4
880-1213 | Dikili tip kabinet | AD |  | 259.9
880-1214 | Dikili tip kabinet | AD |  | 314.1
880-1215 | Dikili tip kabinet | AD |  | 398.4
880-1216 | Dikili tip kabinet | AD |  | 436.6
880-1217 | Dikili tip kabinet | AD |  | 459.7
880-1218 | Dikili tip kabinet | AD |  | 521
880-1219 | Dikili tip kabinet | AD |  | 536
880-1220 | Dikili tip kabinet | AD |  | 559.2
880-1221 | Dikili tip kabinet | AD |  | 574.4
880-1222 | Dikili tip kabinet | AD |  | 589.5
880-1223 | Dikili tip kabinet | AD |  | 635.2
880-1224 | Dikili tip kabinet | AD |  | 676.5
880-1225 | Dikili tip kabinet | AD |  | 536
880-1226 | Dikili tip kabinet | AD |  | 550
880-1227 | Dikili tip kabinet | AD |  | 574.4
880-1228 | Dikili tip kabinet | AD |  | 589.5
880-1229 | Dikili tip kabinet | AD |  | 605
880-1230 | Dikili tip kabinet | AD |  | 436
880-1231 | Dikili tip kabinet | AD |  | 689.6
880-1251 | Sunucu kabinleri | AD |  | 819.5
880-1252 | Sunucu kabinleri | AD |  | 836
880-1253 | Sunucu kabinleri | AD |  | 891
880-1254 | Sunucu kabinleri | AD |  | 907.5
880-1255 | Sunucu kabinleri | AD |  | 951.5
880-1256 | Sunucu kabinleri | AD |  | 1045
880-1257 | Sunucu kabinleri | AD |  | 1089
880-1271 | Sunucu kabin sabit raf | AD |  | 17.3
880-1272 | Sunucu kabin sabit raf | AD |  | 19.5
880-1273 | Sunucu kabin sabit raf | AD |  | 23.1
880-1274 | Sunucu kabin sabit raf | AD |  | 29.7
880-1275 | Sunucu kabin hareketli raf | AD |  | 35.9
880-1276 | Sunucu kabin hareketli raf | AD |  | 45.5
880-1277 | Sunucu kabin hareketli raf | AD |  | 56.3
880-1278 | Sunucu kabinleri frenli tekerlek grubu | AD |  | 62.7
880-1279 | Sunucu kabin termostatlı fan modülü | AD |  | 66.1
880-1280 | Sunucu kabin termostatlı fan modülü | AD |  | 86.7
880-1281 | Sunucu kabin termostatlı fan modülü | AD |  | 124.8
880-1282 | Sunucu kabin 3 lü grup priz | AD |  | 19.5
880-1283 | Sunucu kabin 4 lü grup priz | AD |  | 26.6
880-1284 | Sunucu kabin 6 lü grup priz | AD |  | 34.7
880-1285 | Sunucu kabin 8 lü grup priz | AD |  | 41.6
880-1286 | Sunucu kabin 4 lü grup sigorta | AD |  | 61.2
880-1287 | Sunucu kabin 6 lü grup sigorta | AD |  | 69.3
880-1288 | Sunucu kabin 8 lü grup sigorta | AD |  | 86.7
880-1289 | Sunucu kabin yatay kablo düzenleyici | AD |  | 17.3
880-1290 | Sunucu kabin yatay kablo düzenleyici | AD |  | 23.1
880-1291 | Sunucu kabin dikey kablo düzenleyici | AD |  | 13.2
880-1292 | Sunucu kabin dikey kablo düzenleyici | AD |  | 14.4
880-1293 | Sunucu kabin dikey kablo düzenleyici | AD |  | 15.2
880-1294 | Sunucu kabin dikey kablo düzenleyici | AD |  | 17.3
880-1295 | Sunucu kabin dikey kablo düzenleyici | AD |  | 19.5
880-1296 | Sunucu kabin dikey kablo düzenleyici | AD |  | 23.1
880-1297 | Sunucu kabin dikey kablo düzenleyici | AD |  | 28.9
880-1298 | Sunucu kabin dikey kablo düzenleyici | AD |  | 30.6
880-1299 | Sunucu kabin dikey kablo düzenleyici | AD |  | 32.3
880-1300 | Sunucu kabin dikey kablo düzenleyici | AD |  | 34.7
880-1301 | Sunucu kabin dikey kablo düzenleyici | AD |  | 37
880-1302 | Sunucu kabin dikey kablo düzenleyici | AD |  | 38.1
880-1303 | Sunucu kabin dikey kablo düzenleyici | AD |  | 39.9
880-1304 | Sunucu kabin dikey kablo düzenleyici | AD |  | 41.6
880-1305 | Sunucu kabin dikey kablo düzenleyici | AD |  | 43.9
890-101 | Tel.sant. ve montajı sellektörlü tip 4/ 28/ 4. | AD |  | 4637.3
890-102 | Tel.sant. ve montajı sellektörlü tip 8/ 40/ 4. | AD |  | 5844.3
890-103 | Tel.sant. ve montajı sellektörlü tip 8/ 56/ 5. | AD |  | 7496
890-104 | Tel.sant. ve montajı sellektörlü tip 12/ 52/ 6. | AD |  | 8258.2
890-105 | Tel.sant. ve montajı sellektörlü tip 16/ 96/ 6. | AD |  | 11434.5
890-106 | Tel.sant. ve montajı sellektörlü tip4 /12/ 7 | AD |  | 6352.5
890-107 | Tel.sant. ve montajı sellektörlü tip 4 / 28 / 7 | AD |  | 7877.1
890-108 | Tel.sant. ve montajı sellektörlü tip 4 / 44 / 8 | AD |  | 8893.5
890-109 | Tel.sant. ve montajı sellektörlü tip 8 / 56 /8 | AD |  | 11942.7
890-110 | Tel.sant. ve montajı sellektörlü tip 8 / 72 / 8 | AD |  | 13022.7
890-111 | Tel.sant. ve montajı sellektörlü tip 8 / 88 / 9 | AD |  | 15119
890-112 | Tel.sant. ve montajı sellektörlü tip 12 / 84 / 9 | AD |  | 15246
890-113 | Tel.sant. ve montajı sellektörlü tip 12/ 100/ 9 | AD |  | 16643.6
890-114 | Tel.sant. ve montajı sellektörlü tip 12/ 116/ 10 | AD |  | 18676.3
890-401 | Tel.Sant. ve montajı Şef-sekreter tel.döner kad. 1/ 1 | AD |  | 99.6
890-402 | Tel.Sant. ve montajı Şef-sekreter tel.döner kad. 1/ 2 | AD |  | 154.8
890-403 | Tel.Sant. ve montajı Şef-sekreter tel.döner kad. 1/ 3 | AD |  | 218.9
890-404 | Tel.Sant. ve montajı Şef-sekreter tel.döner kad. 1/ 5 | AD |  | 316.1
890-405 | Tel.Sant. ve montajı Şef-sekreter tel.döner kad. 2/ 1 | AD |  | 159.1
890-406 | Tel.Sant. ve montajı Şef-sekreter tel.döner kad. 2/ 2 | AD |  | 212.1
890-407 | Tel.Sant. ve montajı Şef-sekreter tel.döner kad. 2/ 3 | AD |  | 238.8
890-408 | Tel.Sant. ve montajı Şef-sekreter tel.döner kad. 2/ 4 | AD |  | 287.4
890-409 | Tel.Sant. ve montajı Şef-sekreter tel.döner kad. 2/ 5 | AD |  | 362.7
890-410 | Tel.Sant. ve montajı Şef-sekreter tel.döner kad. 2/ 6 | AD |  | 391.3
890-411 | Tel.Sant. ve montajı Şef-sekreter tel.döner kad. 2/ 7 | AD |  | 433.3
890-412 | Tel.Sant. ve montajı Şef-sekreter tel.döner kad. 2/ 8 | AD |  | 495.2
890-413 | Tel.Sant. ve montajı Şef-sekreter tel.döner kad. 2/ 9 | AD |  | 535.1
890-414 | Tel.Sant. ve montajı Şef-sekreter tel.döner kad. 2/ 10 | AD |  | 588.1
890-501 | Tel.Sant. ve montajı Elektronik tip tam otomatik 5/ 10 | AD |  | 0
890-502 | Tel.Sant. ve montajı Elektronik tip tam otomatik 4/ 20 | AD |  | 2435.6
890-503 | Tel.Sant. ve montajı Elektronik tip tam otomatik 4/ 24 | AD |  | 2781.1
890-504 | Tel.Sant. ve montajı Elektronik tip tam otomatik 4/ 28 | AD |  | 2931.4
890-505 | Tel.Sant. ve montajı Elektronik tip tam otomatik 6/ 28 | AD |  | 3081
890-506 | Tel.Sant. ve montajı Elektronik tip tam otomatik 4/ 32 | AD |  | 3157.1
890-507 | Tel.Sant. ve montajı Elektronik tip tam otomatik 5/ 50 | AD |  | 0
890-508 | Tel.Sant. ve montajı Elektronik tip tam otomatik 4/ 56 | AD |  | 4961.3
890-509 | Tel.Sant. ve montajı Elektronik tip tam otomatik 8/ 56 | AD |  | 5371.7
890-510 | Tel.Sant. ve montajı Elektronik tip tam otomatik 8/ 96 | AD |  | 8002.9
890-511 | Tel.Sant. ve montajı Elektronik tip tam otomatik 12/ 96 | AD |  | 8493.2
890-512 | Tel.Sant. ve montajı Elektronik tip tam otomatik 10/ 100 | AD |  | 0
890-513 | Tel.Sant. ve montajı Elektronik tip tam otomatik 8/ 104 | AD |  | 8493.2
890-514 | Tel.Sant. ve montajı Elektronik tip tam otomatik 12/ 104 | AD |  | 8944.3
890-515 | Tel.Sant. ve montajı Elektronik tip tam otomatik 12/ 144 | AD |  | 10749.7
890-516 | Tel.Sant. ve montajı Elektronik tip tam otomatik 12/ 152 | AD |  | 11275.7
890-517 | Tel.Sant. ve montajı Elektronik tip tam otomatik 16/ 152 | AD |  | 11651.8
890-518 | Tel.Sant. ve montajı Elektronik tip tam otomatik 20/ 200 | AD |  | 14281.7
890-519 | Tel.Sant. ve montajı Elektronik tip tam otomatik 20/ 216 | AD |  | 18802.2
890-520 | Tel.Sant. ve montajı Elektronik tip tam otomatik 24/ 200 | AD |  | 20757.7
890-521 | Tel.Sant. ve montajı Elektronik tip tam otomatik 28/ 248 | AD |  | 24606.1
890-522 | Tel.Sant. ve montajı Elektronik tip tam otomatik 28/ 304 | AD |  | 30385.8
890-523 | Tel.Sant. ve montajı Elektronik tip tam otomatik 32/ 304 | AD |  | 30665.2
890-524 | Tel.Sant. ve montajı Elektronik tip tam otomatik 36/ 360 | AD |  | 35122.4
890-525 | Tel.Sant. ve montajı Elektronik tip tam otomatik 40/ 400 | AD |  | 40253
890-526 | Tel.Sant. ve montajı Elektronik tip tam otomatik 44/ 456 | AD |  | 46626.2
890-527 | Tel.Sant. ve montajı Elektronik tip tam otomatik 50/ 500 | AD |  | 0
890-528 | Tel.Sant. ve montajı Elektronik tip tam otomatik 52/ 504 | AD |  | 55527.8
890-529 | Tel.Sant. ve montajı Elektronik tip tam otomatik 60/ 600 | AD |  | 65701.2
890-530 | Tel.Sant. ve montajı Elektronik tip tam otomatik 70/ 700 | AD |  | 0
890-531 | Tel.Sant. ve montajı Elektronik tip tam otomatik 72/ 704 | AD |  | 81808.7
890-532 | Tel.Sant. ve montajı Elektronik tip tam otomatik 80/ 800 | AD |  | 93253.6
890-533 | Tel.Sant. ve montajı Elektronik tip tam otomatik 92/ 904 | AD |  | 99184.4
890-534 | Tel.Sant. ve montajı Elektronik tip tam otomatik 100/ 1000 | AD |  | 112753.4
890-535 | Tel.Sant. ve montajı Elektronik tip tam otomatik 104/ 1008 | AD |  | 113950
890-536 | Tel.Sant. ve montajı Elektronik tip tam otomatik 4/ 16 | AD |  | 2405.6
890-537 | Tel.Sant. ve montajı Elektronik tip tam otomatik 4/ 48 | AD |  | 4510.2
890-538 | Tel.Sant. ve montajı Elektronik tip tam otomatik 6/ 16 | AD |  | 2556.2
890-539 | Tel.Sant. ve montajı Elektronik tip tam otomatik 6/ 24 | AD |  | 3006
890-540 | Tel.Sant. ve montajı Elektronik tip tam otomatik 6/ 32 | AD |  | 3379.6
890-541 | Tel.Sant. ve montajı Elektronik tip tam otomatik 6/ 40 | AD |  | 3608.2
890-542 | Tel.Sant. ve montajı Elektronik tip tam otomatik 6/ 56 | AD |  | 4510.2
890-543 | Tel.Sant. ve montajı Elektronik tip tam otomatik 8/ 16 | AD |  | 2856.8
890-544 | Tel.Sant. ve montajı Elektronik tip tam otomatik 8/ 24 | AD |  | 3232.1
890-545 | Tel.Sant. ve montajı Elektronik tip tam otomatik 8/ 32 | AD |  | 3683.1
890-546 | Tel.Sant. ve montajı Elektronik tip tam otomatik 8/ 48 | AD |  | 4885.7
890-547 | Tel.Sant. ve montajı Elektronik tip tam otomatik 8/ 64 | AD |  | 5562.2
890-548 | Tel.Sant. ve montajı Elektronik tip tam otomatik 8/ 72 | AD |  | 6954.8
890-549 | Tel.Sant. ve montajı Elektronik tip tam otomatik 8/ 80 | AD |  | 6975.5
890-550 | Tel.Sant. ve montajı Elektronik tip tam otomatik 12/ 80 | AD |  | 7667.4
890-551 | Tel.Sant. ve montajı Elektronik tip tam otomatik 12/ 88 | AD |  | 8083.3
890-552 | Tel.Sant. ve montajı Elektronik tip tam otomatik 12/ 112 | AD |  | 9241.7
890-553 | Tel.Sant. ve montajı Elektronik tip tam otomatik 12/ 152 | AD |  | 11124.5
890-554 | Tel.Sant. ve montajı Elektronik tip tam otomatik 12/ 136 | AD |  | 10523.6
890-555 | Tel.Sant. ve montajı Elektronik tip tam otomatik 12/ 120 | AD |  | 9621.5
890-556 | Tel.Sant. ve montajı Elektronik tip tam otomatik 16/ 128 | AD |  | 10523.6
890-557 | Tel.Sant. ve montajı Elektronik tip tam otomatik 16/ 144 | AD |  | 11124.5
890-558 | Tel.Sant. ve montajı Elektronik tip tam otomatik 16/ 160 | AD |  | 11877.3
890-559 | Tel.Sant. ve montajı Elektronik tip tam otomatik 16/ 176 | AD |  | 12778.7
890-560 | Tel.Sant. ve montajı Elektronik tip tam otomatik 16/ 192 | AD |  | 13530.9
890-561 | Tel.Sant. ve montajı Elektronik tip tam otomatik 16/ 208 | AD |  | 16912.9
890-562 | Tel.Sant. ve montajı Elektronik tip tam otomatik 20/ 184 | AD |  | 15559.9
890-563 | Tel.Sant. ve montajı Elektronik tip tam otomatik 20/ 120 | AD |  | 12553.9
890-564 | Tel.Sant. ve montajı Elektronik tip tam otomatik 20/ 208 | AD |  | 18041.2
890-565 | Tel.Sant. ve montajı Elektronik tip tam otomatik 20/ 216 | AD |  | 18792
890-566 | Tel.Sant. ve montajı Elektronik tip tam otomatik 20/ 232 | AD |  | 19920.1
890-567 | Tel.Sant. ve montajı Elektronik tip tam otomatik 24/ 208 | AD |  | 18792
890-570 | ISDN PRA Bağlantısı | AD |  | 484
890-571 | ISDN BRA Bağlantısı | AD |  | 352
890-581 | Robot oprt. Ve sesli msj. Sist.2port | AD |  | 3784
890-582 | Robot oprt. Ve sesli msj. Sist.4port | AD |  | 4488
890-583 | Robot oprt. Ve sesli msj. Sist.6port | AD |  | 5896
890-584 | Robot oprt. Ve sesli msj. Sist.8port | AD |  | 6424
890-585 | Robot oprt. Ve sesli msj. Sist.10port | AD |  | 7832
890-586 | Robot oprt. Ve sesli msj. Sist.12port | AD |  | 8448
890-587 | Robot oprt. Ve sesli msj. Sist.16port | AD |  | 12320
890-601 | Tel.Sant. ve montajı Şef-sekreter telefonları tuşlu kad. 1/1 | AD |  | 94.9
890-602 | Tel.Sant. ve montajı Şef-sekreter telefonları tuşlu kad. 2/1/1 | AD |  | 151.1
890-603 | Tel.Sant. ve montajı Şef-sekreter telefonları tuşlu kad. 2/2/1 | AD |  | 200.3
890-604 | Tel.Sant. ve montajı Şef-sekreter telefonları tuşlu kad. 2/3/1 | AD |  | 280.8
890-605 | Tel.Sant. ve montajı Şef-sekreter telefonları tuşlu kad. 2/4/1 | AD |  | 319.4
890-606 | Tel.Sant. ve montajı Şef-sekreter telefonları tuşlu kad. 2/5/1 | AD |  | 366.9
890-607 | Tel.Sant. ve montajı Şef-sekreter telefonları tuşlu kad. 2/6/1 | AD |  | 400.8
890-608 | Tel.Sant. ve montajı Şef-sekreter telefonları tuşlu kad. 2/7/1 | AD |  | 469.4
890-609 | Tel.Sant. ve montajı Şef-sekreter telefonları tuşlu kad. 2/8/1 | AD |  | 521.8
890-701 | Tel.Sant. ve montajı Çok amaçlı elektronik hab.sis. 2/8/10 | AD |  | 0
890-702 | Tel.Sant. ve montajı Çok amaçlı elektronik hab.sis. 2/10/10 | AD |  | 0
890-703 | Tel.Sant. ve montajı Çok amaçlı elektronik hab.sis. 4/8/10 | AD |  | 0
890-704 | Tel.Sant. ve montajı Çok amaçlı elektronik hab.sis. 4/10/10 | AD |  | 0
890-705 | Tel.Sant. ve montajı Çok amaçlı elektronik hab.sis. 4/12/10 | AD |  | 0
890-706 | Tel.Sant. ve montajı Çok amaçlı elektronik hab.sis. 4/14/10 | AD |  | 0
890-707 | Tel.Sant. ve montajı Çok amaçlı elektronik hab.sis. 4/16/10 | AD |  | 0
890-708 | Tel.Sant. ve montajı Çok amaçlı elektronik hab.sis. 4/18/10 | AD |  | 0
890-709 | Tel.Sant. ve montajı Çok amaçlı elektronik hab.sis. 4/20/10 | AD |  | 0
890-710 | Tel.Sant. ve montajı Çok amaçlı elektronik hab.sis. 6/8/10 | AD |  | 0
890-711 | Tel.Sant. ve montajı Çok amaçlı elektronik hab.sis. 6/10/10 | AD |  | 0
890-712 | Tel.Sant. ve montajı Çok amaçlı elektronik hab.sis. 6/12/10 | AD |  | 0
890-713 | Tel.Sant. ve montajı Çok amaçlı elektronik hab.sis. 6/14/10 | AD |  | 0
890-714 | Tel.Sant. ve montajı Çok amaçlı elektronik hab.sis. 6/16/10 | AD |  | 0
890-715 | Tel.Sant. ve montajı Çok amaçlı elektronik hab.sis. 6/18/10 | AD |  | 0
890-716 | Tel.Sant. ve montajı Çok amaçlı elektronik hab.sis. 6/20/10 | AD |  | 0
890-717 | Tel.Sant. ve montajı Çok amaçlı elektronik hab.sis. 6/22/10 | AD |  | 0
890-718 | Tel.Sant. ve montajı Çok amaçlı elektronik hab.sis. 6/24/10 | AD |  | 0
890-719 | Tel.Sant. ve montajı Çok amaçlı elektronik hab.sis. 6/26/10 | AD |  | 0
890-720 | Tel.Sant. ve montajı Çok amaçlı elektronik hab.sis. 6/28/10 | AD |  | 0
890-721 | Tel.Sant. ve montajı Çok amaçlı elektronik hab.sis. 6/30/10 | AD |  | 0
890-722 | Tel.Sant. ve montajı Çok amaçlı elektronik hab.sis. 6/32/15 | AD |  | 0
890-723 | Tel.Sant. ve montajı Çok amaçlı elektronik hab.sis. 6/34/15 | AD |  | 0
890-724 | Tel.Sant. ve montajı Çok amaçlı elektronik hab.sis. 6/36/15 | AD |  | 0
890-725 | Tel.Sant. ve montajı Çok amaçlı elektronik hab.sis. 6/38/15 | AD |  | 0
890-726 | Tel.Sant. ve montajı Çok amaçlı elektronik hab.sis. 6/40/15 | AD |  | 0
890-727 | Tel.Sant. ve montajı Çok amaçlı elektronik hab.sis. 6/42/15 | AD |  | 0
890-728 | Tel.Sant. ve montajı Çok amaçlı elektronik hab.sis. 8/16/15 | AD |  | 0
890-729 | Tel.Sant. ve montajı Çok amaçlı elektronik hab.sis. 8/18/15 | AD |  | 0
890-730 | Tel.Sant. ve montajı Çok amaçlı elektronik hab.sis. 8/20/15 | AD |  | 0
890-731 | Tel.Sant. ve montajı Çok amaçlı elektronik hab.sis. 8/22/15 | AD |  | 0
890-732 | Tel.Sant. ve montajı Çok amaçlı elektronik hab.sis. 8/24/15 | AD |  | 0
890-733 | Tel.Sant. ve montajı Çok amaçlı elektronik hab.sis. 8/26/15 | AD |  | 0
890-734 | Tel.Sant. ve montajı Çok amaçlı elektronik hab.sis. 8/28/15 | AD |  | 0
890-735 | Tel.Sant. ve montajı Çok amaçlı elektronik hab.sis. 8/30/15 | AD |  | 0
890-736 | Tel.Sant. ve montajı Çok amaçlı elektronik hab.sis. 8/32/15 | AD |  | 0
890-737 | Tel.Sant. ve montajı Çok amaçlı elektronik hab.sis. 8/34/15 | AD |  | 0
890-738 | Tel.Sant. ve montajı Çok amaçlı elektronik hab.sis. 8/36/15 | AD |  | 0
890-739 | Tel.Sant. ve montajı Çok amaçlı elektronik hab.sis. 8/38/15 | AD |  | 0
890-740 | Tel.Sant. ve montajı Çok amaçlı elektronik hab.sis. 8/40/15 | AD |  | 0
890-741 | Tel.Sant. ve montajı Çok amaçlı elektronik hab.sis. 8/48/20 | AD |  | 0
890-742 | Tel.Sant. ve montajı Çok amaçlı elektronik hab.sis. 8/50/20 | AD |  | 0
890-743 | Tel.Sant. ve montajı Çok amaçlı elektronik hab.sis. 8/52/20 | AD |  | 0
890-744 | Tel.Sant. ve montajı Çok amaçlı elektronik hab.sis. 8/54/20 | AD |  | 0
890-745 | Tel.Sant. ve montajı Çok amaçlı elektronik hab.sis. 8/56/20 | AD |  | 0
890-746 | Tel.Sant. ve montajı Çok amaçlı elektronik hab.sis. 8/58/20 | AD |  | 0
890-747 | Tel.Sant. ve montajı Çok amaçlı elektronik hab.sis. 8/60/20 | AD |  | 0
890-800 | Elektronik telefon apareyi | AD |  | 0
890-801 | ISND Sayısal telefon santralı | AD |  | 0
890-802 | Tip 1 sayısal telefon seti | AD |  | 403.2
890-803 | Tip 2 sayısal telefon seti | AD |  | 240
890-804 | 8/32/15 telefon seti | AD |  | 20880
890-805 | 12/48/15 telefon seti | AD |  | 27448
890-806 | 16/64/15 telefon seti | AD |  | 29400
890-807 | 16/80/31 telefon seti | AD |  | 24272
890-808 | 20/112/15 telefon seti | AD |  | 38808
890-809 | 20/128/31telefon seti | AD |  | 41976
890-810 | 24/144/46 telefon seti | AD |  | 47472
890-811 | 24/160/30 telefon seti | AD |  | 48216
890-812 | 28/160/30 telefon seti | AD |  | 49272
890-813 | 4/48/14 - 1 telefon seti | AD |  | 27312.8
890-814 | 8/64/14- 1 telefon seti | AD |  | 29832.2
890-815 | 16/80/30 -1 telefon seti | AD |  | 34664.5
890-816 | 16/112/14- 1 telefon seti | AD |  | 39992
890-817 | 20/128/30 -1 telefon seti | AD |  | 44120.8
890-818 | 24/144/46 - 1 telefon seti | AD |  | 52522.4
890-819 | 24-160/30 - 1 telefon seti | AD |  | 55253.9
890-820 | 28/160/29 - 1 telefon seti | AD |  | 56304
890-821 | 32/192/46 telefon seti enaz 2ad.işleme.%50kabili | AD |  | 77256.6
890-822 | 16/224/30-1 telefon seti enaz 2ad.işleme.%50kabili | AD |  | 77792.4
890-823 | 24/288/30 telefon seti enaz 2ad.işleme.%50kabili | AD |  | 84488.1
890-824 | 16/288/46-1 telefon seti enaz 2ad.işleme.%50kabili | AD |  | 88624
890-825 | 48/352/45 telefon seti enaz 2ad.işleme.%50kabili | AD |  | 102960
890-826 | 24/352/45-1 telefon seti enaz 2ad.işleme.%50kabili | AD |  | 100152
890-827 | 16/448/61-2 telefon seti enaz 2ad.işleme.%50kabili | AD |  | 120224
890-828 | 24/464/45-1 telefon seti enaz 2ad.işleme.%50kabili | AD |  | 118268.7
890-829 | 64/512/76 telefon seti enaz 2ad.işleme.%50kabili | AD |  | 139748.4
890-830 | 16/544/61-2 telefon seti enaz 2ad.işleme.%50kabili | AD |  | 133682.4
890-831 | 72/592/92 telefon seti enaz 2ad.işleme.%50kabili | AD |  | 145713.6
890-832 | 24/640/60-2 telefon seti enaz 2ad.işleme.%50kabili | AD |  | 141631.2
890-833 | 80/704/92 telefon seti enaz 2ad.işleme.%50kabili | AD |  | 165564
890-834 | 24/736/60-2 telefon seti enaz 2ad.işleme.%50kabili | AD |  | 154790.7
890-835 | 96/784/107 telefon seti enaz 2ad.işleme.%50kabili | AD |  | 182376
890-836 | 32/816/76-2 telefon seti enaz 2ad.işleme.%50kabili | AD |  | 172080
890-837 | 104/864/138 telefon seti enaz 2ad.işleme.%50kabili | AD |  | 203931
890-838 | 32/912/91-3 telefon seti enaz 2ad.işleme.%50kabili | AD |  | 192165.9
890-839 | 120/1056/138 telefon seti enaz 2ad.işleme.%50kabili | AD |  | 232470
890-840 | 40/1104/91-3 telefon seti enaz 2ad.işleme.%50kabili | AD |  | 220090.3
890-841 | 152/1312/152 telefon seti enaz 2ad.işleme.%50kabili | AD |  | 286807
890-842 | 32/1376/122-4 telefon seti enaz 2ad.işleme.%50kabili | AD |  | 266868
890-843 | 176/1584/215 telefon seti enaz 2ad.işleme.%50kabili | AD |  | 343715.4
890-844 | 56/1680/169-4 telefon seti enaz 2ad.işleme.%50kabili | AD |  | 324223.2
890-845 | 200/1760/230 telefon seti enaz 2ad.işleme.%50kabili | AD |  | 378330.4
890-846 | 72/1952/183-5 telefon seti enaz 2ad.işleme.%50kabili | AD |  | 374421.6
890-847 | 256/2192/291 telefon seti enaz 2ad.işleme.%50kabili | AD |  | 463919.4
890-848 | 96/2496/245-6telefon seti enaz 2ad.işleme.%50kabili | AD |  | 476610.4
890-849 | 304/2800/400 telefon seti enaz 2ad.işleme.%50kabili | AD |  | 650660.4
890-850 | 112/3104/307-7 telefon seti enaz 2ad.işleme.%50kabili | AD |  | 582970.3
890-851 | 400/3504/492 telefon seti enaz 2ad.işleme.%50kabili | AD |  | 820165
890-852 | 128/3904/384-9 telefon seti enaz 2ad.işleme.%50kabili | AD |  | 726516
890-853 | 456/4400/585 telefon seti enaz 2ad.işleme.%50kabili | AD |  | 945000
890-854 | 1176/4992/508-11 telefon seti enaz 2ad.işleme.%50kabili | AD |  | 910692
901-101 | Küçük boy insan asansörü tek hızlı Yük 320 Kg. 2 duraklı | AD |  | 14016.2
901-102 | Küçük boy insan asansörü tek hızlı yük 320 kg.3 duraklı | AD |  | 15030.4
901-103 | Küçük boy insan asansörü tek hızlı yük 320 kg.4 duraklı | AD |  | 16044.6
901-104 | Küçük boy insan asansörü tek hızlı yük 320 kg.5 duraklı | AD |  | 17289.8
901-105 | Küçük boy insan asansörü tek hızlı yük 320 kg.6 duraklı | AD |  | 18441.5
901-106 | Küçük boy insan asansörü tek hızlı yük 320 kg.7 duraklı | AD |  | 19595.4
901-107 | Küçük boy insan asansörü tek hızlı yük 320 kg.8 duraklı | AD |  | 20748.2
901-108 | Küçük boy insan asansörü tek hızlı yük 320 kg.9 duraklı | AD |  | 22130.9
901-109 | Küçük boy insan asansörü tek hızlı yük 320 kg.10 duraklı | AD |  | 23513.6
901-110 | Küçük boy insan asansörü tek hızlı yük 320 kg.11 duraklı | AD |  | 24897.4
901-111 | Küçük boy insan asansörü tek hızlı yük 320 kg.12 duraklı | AD |  | 26280.1
901-112 | Küçük boy insan asansörü tek hızlı yük 320 kg.13 duraklı | AD |  | 27663.9
901-113 | Küçük boy insan asansörü tek hızlı yük 320 kg.14 duraklı | AD |  | 29047.7
901-114 | Küçük boy insan asansörü tek hızlı yük 320 kg.15 duraklı | AD |  | 30429.3
901-201 | Sınıf 1 insan asansörü 2 duraklı | AD |  | 14016.2
901-202 | Sınıf 1 insan asansörü 3 duraklı | AD |  | 15030.4
901-203 | Sınıf 1 insan asansörü 4 duraklı | AD |  | 16044.6
901-204 | Sınıf 1 insan asansörü 5 duraklı | AD |  | 17288.7
901-205 | Sınıf 1 insan asansörü 6 duraklı | AD |  | 18442.6
901-206 | Sınıf 1 insan asansörü 7 duraklı | AD |  | 19594.3
901-207 | Sınıf 1 insan asansörü 8 duraklı | AD |  | 20747.1
901-211 | Sınıf 1 insan asansörü 2 duraklı | AD |  | 19996.9
901-212 | Sınıf 1 insan asansörü 3 duraklı | AD |  | 21443.4
901-213 | Sınıf 1 insan asansörü 4 duraklı | AD |  | 22891
901-214 | Sınıf 1 insan asansörü 5 duraklı | AD |  | 24665.3
901-215 | Sınıf 1 insan asansörü 6 duraklı | AD |  | 26310.9
901-216 | Sınıf 1 insan asansörü 7 duraklı | AD |  | 27954.3
901-217 | Sınıf 1 insan asansörü 8 duraklı | AD |  | 29599.9
902-101 | Küçük boy insan asansörü çift hızlı yük 320 kg. 2 duraklı | AD |  | 22775.5
902-102 | Küçük boy insan asansörü çift hızlı yük 320 kg. 3 duraklı | AD |  | 23856.8
902-103 | Küçük boy insan asansörü çift hızlı yük 320 kg. 4 duraklı | AD |  | 24896.3
902-104 | Küçük boy insan asansörü çift hızlı yük 320 kg. 5 duraklı | AD |  | 25997.4
902-105 | Küçük boy insan asansörü çift hızlı yük 320 kg. 6 duraklı | AD |  | 27203
902-106 | Küçük boy insan asansörü çift hızlı yük 320 kg. 7 duraklı | AD |  | 28585.7
902-107 | Küçük boy insan asansörü çift hızlı yük 320 kg. 8 duraklı | AD |  | 29866.1
902-108 | Küçük boy insan asansörü çift hızlı yük 320 kg. 9 duraklı | AD |  | 31121.2
902-109 | Küçük boy insan asansörü çift hızlı yük 320 kg. 10 duraklı | AD |  | 32734.9
902-110 | Küçük boy insan asansörü çift hızlı yük 320 kg. 11 duraklı | AD |  | 35040.5
902-111 | Küçük boy insan asansörü çift hızlı yük 320 kg. 12 duraklı | AD |  | 36423.2
902-112 | Küçük boy insan asansörü çift hızlı yük 320 kg. 13 duraklı | AD |  | 37805.9
902-113 | Küçük boy insan asansörü çift hızlı yük 320 kg. 14 duraklı | AD |  | 39189.7
902-114 | Küçük boy insan asansörü çift hızlı yük 320 kg. 15 duraklı | AD |  | 40564.7
902-115 | Küçük boy insan asansörü çift hızlı yük 320 kg. 8 duraklı | AD |  | 30890.2
902-116 | Küçük boy insan asansörü çift hızlı yük 320 kg. 9 duraklı | AD |  | 32274
902-117 | Küçük boy insan asansörü çift hızlı yük 320 kg. 10 duraklı | AD |  | 33656.7
902-201 | Sınıf 1 insan asansörü 2 duraklı | AD |  | 22775.5
902-202 | Sınıf 1 insan asansörü 3 duraklı | AD |  | 23856.8
902-203 | Sınıf 1 insan asansörü 4 duraklı | AD |  | 24896.3
902-204 | Sınıf 1 insan asansörü 5 duraklı | AD |  | 25994.1
902-205 | Sınıf 1 insan asansörü 6 duraklı | AD |  | 27203
902-206 | Sınıf 1 insan asansörü 7 duraklı | AD |  | 28583.5
902-207 | Sınıf 1 insan asansörü 8 duraklı | AD |  | 29866.1
902-208 | Sınıf 1 insan asansörü 9 duraklı | AD |  | 31121.2
902-209 | Sınıf 1 insan asansörü 10 duraklı | AD |  | 32734.9
902-211 | Sınıf 1 insan asansörü 2 duraklı | AD |  | 32492.9
902-212 | Sınıf 1 insan asansörü 3 duraklı | AD |  | 34035.1
902-213 | Sınıf 1 insan asansörü 4 duraklı | AD |  | 35519
902-214 | Sınıf 1 insan asansörü 5 duraklı | AD |  | 37084.3
902-215 | Sınıf 1 insan asansörü 6 duraklı | AD |  | 38809.1
902-216 | Sınıf 1 insan asansörü 7 duraklı | AD |  | 40780.3
902-217 | Sınıf 1 insan asansörü 8 duraklı | AD |  | 42608.5
902-218 | Sınıf 1 insan asansörü 9 duraklı | AD |  | 44399.3
902-219 | Sınıf 1 insan asansörü 10 duraklı | AD |  | 46701.6
903-101 | Küçük boy insan asansörü çift hızlı yük 450-480 kg. 2 duraklı | AD |  | 26272.4
903-102 | Küçük boy insan asansörü çift hızlı yük 450-480 kg. 3 duraklı | AD |  | 27362.5
903-103 | Küçük boy insan asansörü çift hızlı yük 450-480 kg. 4 duraklı | AD |  | 28583.5
903-104 | Küçük boy insan asansörü çift hızlı yük 450-480 kg. 5 duraklı | AD |  | 29713.2
903-105 | Küçük boy insan asansörü çift hızlı yük 450-480 kg. 6 duraklı | AD |  | 30891.3
903-106 | Küçük boy insan asansörü çift hızlı yük 450-480 kg. 7 duraklı | AD |  | 32037.5
903-107 | Küçük boy insan asansörü çift hızlı yük 450-480 kg. 8 duraklı | AD |  | 33657.8
903-108 | Küçük boy insan asansörü çift hızlı yük 450-480 kg. 9 duraklı | AD |  | 35271.5
903-109 | Küçük boy insan asansörü çift hızlı yük 450-480 kg. 10 duraklı | AD |  | 36620.1
903-110 | Küçük boy insan asansörü çift hızlı yük 450-480 kg. 11 duraklı | AD |  | 39183.1
903-111 | Küçük boy insan asansörü çift hızlı yük 450-480 kg. 12 duraklı | AD |  | 40982.7
903-112 | Küçük boy insan asansörü çift hızlı yük 450-480 kg. 13 duraklı | AD |  | 42410.5
903-113 | Küçük boy insan asansörü çift hızlı yük 450-480 kg. 14 duraklı | AD |  | 43792.1
903-114 | Küçük boy insan asansörü çift hızlı yük 450-480 kg. 15 duraklı | AD |  | 45173.7
903-115 | Küçük boy insan asansörü çift hızlı yük 450-480 kg. 8 duraklı | AD |  | 35039.4
903-116 | Küçük boy insan asansörü çift hızlı yük 450-480 kg. 9 duraklı | AD |  | 36367.1
903-117 | Küçük boy insan asansörü çift hızlı yük 450-480 kg. 10 duraklı | AD |  | 37801.5
903-201 | Küçük boy insan asan. çift hızlı kab.anma yükü 400 kg. 2 duraklı | AD |  | 24426.6
903-202 | Küçük boy insan asan. çift hızlı kab.anma yükü 400 kg. 3 duraklı | AD |  | 25609.1
903-203 | Küçük boy insan asan. çift hızlı kab.anma yükü 400 kg. 4 duraklı | AD |  | 26737.7
903-204 | Küçük boy insan asan. çift hızlı kab.anma yükü 400 kg. 5 duraklı | AD |  | 28124.8
903-205 | Küçük boy insan asan. çift hızlı kab.anma yükü 400 kg. 6 duraklı | AD |  | 29088.4
903-206 | Küçük boy insan asan. çift hızlı kab.anma yükü 400 kg. 7 duraklı | AD |  | 33182.4
903-207 | Küçük boy insan asan. çift hızlı kab.anma yükü 400 kg. 8 duraklı | AD |  | 32276.2
903-208 | Küçük boy insan asan. çift hızlı kab.anma yükü 400 kg. 9 duraklı | AD |  | 33338.8
903-209 | Küçük boy insan asan. çift hızlı kab.anma yükü 400 kg. 10 duraklı | AD |  | 34667.6
903-210 | Küçük boy insan asan. çift hızlı kab.anma yükü 400 kg. 11 duraklı | AD |  | 37337.3
903-211 | Küçük boy insan asan. çift hızlı kab.anma yükü 400 kg. 12 duraklı | AD |  | 38546.2
903-212 | Küçük boy insan asan. çift hızlı kab.anma yükü 400 kg. 13 duraklı | AD |  | 39648.4
903-213 | Küçük boy insan asan. çift hızlı kab.anma yükü 400 kg. 14 duraklı | AD |  | 41388.6
903-214 | Küçük boy insan asan. çift hızlı kab.anma yükü 400 kg. 15 duraklı | AD |  | 42889
903-301 | Sınıf 1 insan asansörü 2 duraklı | AD |  | 26272.4
903-302 | Sınıf 1 insan asansörü 3 duraklı | AD |  | 27362.5
903-303 | Sınıf 1 insan asansörü 4 duraklı | AD |  | 28583.5
903-304 | Sınıf 1 insan asansörü 5 duraklı | AD |  | 29713.2
903-305 | Sınıf 1 insan asansörü 6 duraklı | AD |  | 30908.9
903-306 | Sınıf 1 insan asansörü 7 duraklı | AD |  | 32037.5
903-307 | Sınıf 1 insan asansörü 8 duraklı | AD |  | 33657.8
903-308 | Sınıf 1 insan asansörü 9 duraklı | AD |  | 35264.9
903-309 | Sınıf 1 insan asansörü 10 duraklı | AD |  | 36526.6
903-310 | Sınıf 1 insan asansörü 11 duraklı | AD |  | 39183.1
903-311 | Sınıf 1 insan asansörü 12 duraklı | AD |  | 40976.1
903-312 | Sınıf 1 insan asansörü 13 duraklı | AD |  | 42410.5
903-313 | Sınıf 1 insan asansörü 14 duraklı | AD |  | 43792.1
903-314 | Sınıf 1 insan asansörü 15 duraklı | AD |  | 45160.5
903-321 | Sınıf 1 insan asansörü 2 duraklı | AD |  | 37482.5
903-322 | Sınıf 1 insan asansörü 3 duraklı | AD |  | 39036.8
903-323 | Sınıf 1 insan asansörü 4 duraklı | AD |  | 40780.3
903-324 | Sınıf 1 insan asansörü 5 duraklı | AD |  | 42390.7
903-325 | Sınıf 1 insan asansörü 6 duraklı | AD |  | 44095.7
903-326 | Sınıf 1 insan asansörü 7 duraklı | AD |  | 45707.2
903-327 | Sınıf 1 insan asansörü 8 duraklı | AD |  | 48018.3
903-328 | Sınıf 1 insan asansörü 9 duraklı | AD |  | 50311.8
903-329 | Sınıf 1 insan asansörü 10 duraklı | AD |  | 52111.4
903-330 | Sınıf 1 insan asansörü 11 duraklı | AD |  | 55902
903-331 | Sınıf 1 insan asansörü 12 duraklı | AD |  | 58459.5
903-332 | Sınıf 1 insan asansörü 13 duraklı | AD |  | 60506.6
903-333 | Sınıf 1 insan asansörü 14 duraklı | AD |  | 62476.7
903-334 | Sınıf 1 insan asansörü 15 duraklı | AD |  | 64429.2
904-101 | Küçük boy insan asansörü çift hızlı yük 630 kg. 2 duraklı | AD |  | 30417.2
904-102 | Küçük boy insan asansörü çift hızlı yük 630 kg. 3 duraklı | AD |  | 31904.4
904-103 | Küçük boy insan asansörü çift hızlı yük 630 kg. 4 duraklı | AD |  | 33086.9
904-104 | Küçük boy insan asansörü çift hızlı yük 630 kg. 5 duraklı | AD |  | 34574.1
904-105 | Küçük boy insan asansörü çift hızlı yük 630 kg. 6 duraklı | AD |  | 35490.4
904-106 | Küçük boy insan asansörü çift hızlı yük 630 kg. 7 duraklı | AD |  | 36575
904-107 | Küçük boy insan asansörü çift hızlı yük 630 kg. 8 duraklı | AD |  | 38718.9
904-108 | Küçük boy insan asansörü çift hızlı yük 630 kg. 9 duraklı | AD |  | 40113.7
904-109 | Küçük boy insan asansörü çift hızlı yük 630 kg. 10 duraklı | AD |  | 41441.4
904-110 | Küçük boy insan asansörü çift hızlı yük 630 kg. 11 duraklı | AD |  | 43832.8
904-111 | Küçük boy insan asansörü çift hızlı yük 630 kg. 12 duraklı | AD |  | 45426.7
904-112 | Küçük boy insan asansörü çift hızlı yük 630 kg. 13 duraklı | AD |  | 46754.4
904-113 | Küçük boy insan asansörü çift hızlı yük 630 kg. 14 duraklı | AD |  | 48215.2
904-114 | Küçük boy insan asansörü çift hızlı yük 630 kg. 15 duraklı | AD |  | 49544
904-115 | Küçük boy insan asansörü çift hızlı yük 630 kg. 8 duraklı | AD |  | 39980.6
904-116 | Küçük boy insan asansörü çift hızlı yük 630 kg. 9 duraklı | AD |  | 41308.3
904-117 | Küçük boy insan asansörü çift hızlı yük 630 kg. 10 duraklı | AD |  | 42770.2
904-201 | Sınıf 1 insan asansörü 2 duraklı | AD |  | 30417.2
904-202 | Sınıf 1 insan asansörü 3 duraklı | AD |  | 31917.6
904-203 | Sınıf 1 insan asansörü 4 duraklı | AD |  | 33100.1
904-204 | Sınıf 1 insan asansörü 5 duraklı | AD |  | 34534.5
904-205 | Sınıf 1 insan asansörü 6 duraklı | AD |  | 35464
904-206 | Sınıf 1 insan asansörü 7 duraklı | AD |  | 36885.2
904-207 | Sınıf 1 insan asansörü 8 duraklı | AD |  | 40010.3
904-208 | Sınıf 1 insan asansörü 9 duraklı | AD |  | 41393
904-209 | Sınıf 1 insan asansörü 10 duraklı | AD |  | 42770.2
904-210 | Sınıf 1 insan asansörü 11 duraklı | AD |  | 43792.1
904-211 | Sınıf 1 insan asansörü 12 duraklı | AD |  | 45386
904-212 | Sınıf 1 insan asansörü 13 duraklı | AD |  | 46767.6
904-213 | Sınıf 1 insan asansörü 14 duraklı | AD |  | 48149.2
904-214 | Sınıf 1 insan asansörü 15 duraklı | AD |  | 49544
904-221 | Sınıf 1 insan asansörü 2 duraklı | AD |  | 43395
904-222 | Sınıf 1 insan asansörü 3 duraklı | AD |  | 45535.6
904-223 | Sınıf 1 insan asansörü 4 duraklı | AD |  | 47223
904-224 | Sınıf 1 insan asansörü 5 duraklı | AD |  | 49269
904-225 | Sınıf 1 insan asansörü 6 duraklı | AD |  | 50595.6
904-226 | Sınıf 1 insan asansörü 7 duraklı | AD |  | 52622.9
904-227 | Sınıf 1 insan asansörü 8 duraklı | AD |  | 57081.2
904-228 | Sınıf 1 insan asansörü 9 duraklı | AD |  | 59053.5
904-229 | Sınıf 1 insan asansörü 10 duraklı | AD |  | 61018.1
904-230 | Sınıf 1 insan asansörü 11 duraklı | AD |  | 62476.7
904-231 | Sınıf 1 insan asansörü 12 duraklı | AD |  | 64751.5
904-232 | Sınıf 1 insan asansörü 13 duraklı | AD |  | 66721.6
904-233 | Sınıf 1 insan asansörü 14 duraklı | AD |  | 68692.8
904-234 | Sınıf 1 insan asansörü 15 duraklı | AD |  | 70682.7
905-101 | Orta boy insan asansörü çift hızlı yük 800 kg. 2 duraklı | AD |  | 36394.6
905-102 | Orta boy insan asansörü çift hızlı yük 800 kg. 3 duraklı | AD |  | 37722.3
905-103 | Orta boy insan asansörü çift hızlı yük 800 kg. 4 duraklı | AD |  | 38918
905-104 | Orta boy insan asansörü çift hızlı yük 800 kg. 5 duraklı | AD |  | 40206.1
905-105 | Orta boy insan asansörü çift hızlı yük 800 kg. 6 duraklı | AD |  | 41401.8
905-106 | Orta boy insan asansörü çift hızlı yük 800 kg. 7 duraklı | AD |  | 42370.9
905-107 | Orta boy insan asansörü çift hızlı yük 800 kg. 8 duraklı | AD |  | 44364.1
905-108 | Orta boy insan asansörü çift hızlı yük 800 kg. 9 duraklı | AD |  | 45558.7
905-109 | Orta boy insan asansörü çift hızlı yük 800 kg. 10 duraklı | AD |  | 47020.6
905-110 | Orta boy insan asansörü çift hızlı yük 800 kg. 11 duraklı | AD |  | 49437.3
905-111 | Orta boy insan asansörü çift hızlı yük 800 kg. 12 duraklı | AD |  | 51075.2
905-112 | Orta boy insan asansörü çift hızlı yük 800 kg. 13 duraklı | AD |  | 52559.1
905-113 | Orta boy insan asansörü çift hızlı yük 800 kg. 14 duraklı | AD |  | 53927.5
905-114 | Orta boy insan asansörü çift hızlı yük 800 kg. 15 duraklı | AD |  | 55321.2
905-115 | Orta boy insan asansörü çift hızlı yük 800 kg. 8 duraklı | AD |  | 46568.5
905-116 | Orta boy insan asansörü çift hızlı yük 800 kg. 9 duraklı | AD |  | 47020.6
905-117 | Orta boy insan asansörü çift hızlı yük 800 kg. 10 duraklı | AD |  | 48308.7
905-201 | Sınıf 1 insan asansörü 2 duraklı | AD |  | 36421
905-202 | Sınıf 1 insan asansörü 3 duraklı | AD |  | 37801.5
905-203 | Sınıf 1 insan asansörü 4 duraklı | AD |  | 39010.4
905-204 | Sınıf 1 insan asansörü 5 duraklı | AD |  | 40206.1
905-205 | Sınıf 1 insan asansörü 6 duraklı | AD |  | 41387.5
905-206 | Sınıf 1 insan asansörü 7 duraklı | AD |  | 42438
905-207 | Sınıf 1 insan asansörü 8 duraklı | AD |  | 46568.5
905-208 | Sınıf 1 insan asansörü 9 duraklı | AD |  | 47020.6
905-209 | Sınıf 1 insan asansörü 10 duraklı | AD |  | 48308.7
905-210 | Sınıf 1 insan asansörü 11 duraklı | AD |  | 49437.3
905-211 | Sınıf 1 insan asansörü 12 duraklı | AD |  | 51075.2
905-212 | Sınıf 1 insan asansörü 13 duraklı | AD |  | 52559.1
905-213 | Sınıf 1 insan asansörü 14 duraklı | AD |  | 53940.7
905-214 | Sınıf 1 insan asansörü 15 duraklı | AD |  | 55321.2
905-221 | Sınıf 1 insan asansörü 2 duraklı | AD |  | 51959.6
905-222 | Sınıf 1 insan asansörü 3 duraklı | AD |  | 53930.8
905-223 | Sınıf 1 insan asansörü 4 duraklı | AD |  | 55655.6
905-224 | Sınıf 1 insan asansörü 5 duraklı | AD |  | 57360.6
905-225 | Sınıf 1 insan asansörü 6 duraklı | AD |  | 59046.9
905-226 | Sınıf 1 insan asansörü 7 duraklı | AD |  | 60544
905-227 | Sınıf 1 insan asansörü 8 duraklı | AD |  | 66437.8
905-228 | Sınıf 1 insan asansörü 9 duraklı | AD |  | 67082.4
905-229 | Sınıf 1 insan asansörü 10 duraklı | AD |  | 68920.5
905-230 | Sınıf 1 insan asansörü 11 duraklı | AD |  | 70530.9
905-231 | Sınıf 1 insan asansörü 12 duraklı | AD |  | 72867.3
905-232 | Sınıf 1 insan asansörü 13 duraklı | AD |  | 74983.7
905-233 | Sınıf 1 insan asansörü 14 duraklı | AD |  | 76954.9
905-234 | Sınıf 1 insan asansörü 15 duraklı | AD |  | 78925
906-101 | Orta boy insan asansörü çift hızlı yük 1000 kg. 2 duraklı | AD |  | 40403
906-102 | Orta boy insan asansörü çift hızlı yük 1000 kg. 3 duraklı | AD |  | 41202.7
906-103 | Orta boy insan asansörü çift hızlı yük 1000 kg. 4 duraklı | AD |  | 42424.8
906-104 | Orta boy insan asansörü çift hızlı yük 1000 kg. 5 duraklı | AD |  | 43596.3
906-105 | Orta boy insan asansörü çift hızlı yük 1000 kg. 6 duraklı | AD |  | 44762.3
906-106 | Orta boy insan asansörü çift hızlı yük 1000 kg. 7 duraklı | AD |  | 45997.6
906-107 | Orta boy insan asansörü çift hızlı yük 1000 kg. 8 duraklı | AD |  | 47843.4
906-108 | Orta boy insan asansörü çift hızlı yük 1000 kg. 9 duraklı | AD |  | 49145.8
906-109 | Orta boy insan asansörü çift hızlı yük 1000 kg. 10 duraklı | AD |  | 50526.3
906-110 | Orta boy insan asansörü çift hızlı yük 1000 kg. 11 duraklı | AD |  | 53130
906-111 | Orta boy insan asansörü çift hızlı yük 1000 kg. 12 duraklı | AD |  | 54723.9
906-112 | Orta boy insan asansörü çift hızlı yük 1000 kg. 13 duraklı | AD |  | 56052.7
906-113 | Orta boy insan asansörü çift hızlı yük 1000 kg. 14 duraklı | AD |  | 57646.6
906-114 | Orta boy insan asansörü çift hızlı yük 1000 kg. 15 duraklı | AD |  | 59240.5
906-115 | Orta boy insan asansörü çift hızlı yük 1000 kg. 8 duraklı | AD |  | 49145.8
906-116 | Orta boy insan asansörü çift hızlı yük 1000 kg. 9 duraklı | AD |  | 50712.2
906-117 | Orta boy insan asansörü çift hızlı yük 1000 kg. 10 duraklı | AD |  | 52093.8
906-201 | Sınıf 1 insan asansörü 2 duraklı | AD |  | 39980.6
906-202 | Sınıf 1 insan asansörü 3 duraklı | AD |  | 41176.3
906-203 | Sınıf 1 insan asansörü 4 duraklı | AD |  | 42410.5
906-204 | Sınıf 1 insan asansörü 5 duraklı | AD |  | 43593
906-205 | Sınıf 1 insan asansörü 6 duraklı | AD |  | 44707.3
906-206 | Sınıf 1 insan asansörü 7 duraklı | AD |  | 45997.6
906-207 | Sınıf 1 insan asansörü 8 duraklı | AD |  | 49225
906-208 | Sınıf 1 insan asansörü 9 duraklı | AD |  | 50712.2
906-209 | Sınıf 1 insan asansörü 10 duraklı | AD |  | 52093.8
906-210 | Sınıf 1 insan asansörü 11 duraklı | AD |  | 53196
906-211 | Sınıf 1 insan asansörü 12 duraklı | AD |  | 54684.3
906-212 | Sınıf 1 insan asansörü 13 duraklı | AD |  | 56012
906-213 | Sınıf 1 insan asansörü 14 duraklı | AD |  | 57646.6
906-214 | Sınıf 1 insan asansörü 15 duraklı | AD |  | 59240.5
906-221 | Sınıf 1 insan asansörü 2 duraklı | AD |  | 57038.3
906-222 | Sınıf 1 insan asansörü 3 duraklı | AD |  | 58744.4
906-223 | Sınıf 1 insan asansörü 4 duraklı | AD |  | 60506.6
906-224 | Sınıf 1 insan asansörü 5 duraklı | AD |  | 62192.9
906-225 | Sınıf 1 insan asansörü 6 duraklı | AD |  | 63860.5
906-226 | Sınıf 1 insan asansörü 7 duraklı | AD |  | 65622.7
906-227 | Sınıf 1 insan asansörü 8 duraklı | AD |  | 70227.3
906-228 | Sınıf 1 insan asansörü 9 duraklı | AD |  | 72350.3
906-229 | Sınıf 1 insan asansörü 10 duraklı | AD |  | 74320.4
906-230 | Sınıf 1 insan asansörü 11 duraklı | AD |  | 75893.4
906-231 | Sınıf 1 insan asansörü 12 duraklı | AD |  | 78016.4
906-232 | Sınıf 1 insan asansörü 13 duraklı | AD |  | 79910.6
906-233 | Sınıf 1 insan asansörü 14 duraklı | AD |  | 82241.5
906-234 | Sınıf 1 insan asansörü 15 duraklı | AD |  | 84515.2
907-101 | Orta boy insan asansörü çift hızlı yük 1200 kg. 2 duraklı | AD |  | 47950.1
907-102 | Orta boy insan asansörü çift hızlı yük 1200 kg. 3 duraklı | AD |  | 49118.3
907-103 | Orta boy insan asansörü çift hızlı yük 1200 kg. 4 duraklı | AD |  | 50327.2
907-104 | Orta boy insan asansörü çift hızlı yük 1200 kg. 5 duraklı | AD |  | 51536.1
907-105 | Orta boy insan asansörü çift hızlı yük 1200 kg. 6 duraklı | AD |  | 53021.1
907-106 | Orta boy insan asansörü çift hızlı yük 1200 kg. 7 duraklı | AD |  | 54404.9
907-107 | Orta boy insan asansörü çift hızlı yük 1200 kg. 8 duraklı | AD |  | 56017.5
907-108 | Orta boy insan asansörü çift hızlı yük 1200 kg. 9 duraklı | AD |  | 57170.3
907-109 | Orta boy insan asansörü çift hızlı yük 1200 kg. 10 duraklı | AD |  | 58549.7
907-110 | Orta boy insan asansörü çift hızlı yük 1200 kg. 11 duraklı | AD |  | 61219.4
907-111 | Orta boy insan asansörü çift hızlı yük 1200 kg. 12 duraklı | AD |  | 62693.4
907-112 | Orta boy insan asansörü çift hızlı yük 1200 kg. 13 duraklı | AD |  | 64035.4
907-113 | Orta boy insan asansörü çift hızlı yük 1200 kg. 14 duraklı | AD |  | 65469.8
907-114 | Orta boy insan asansörü çift hızlı yük 1200 kg. 15 duraklı | AD |  | 66850.3
907-115 | Orta boy insan asansörü çift hızlı yük 1200 kg. 2 duraklı | AD |  | 49331.7
907-116 | Orta boy insan asansörü çift hızlı yük 1200 kg. 3 duraklı | AD |  | 50712.2
907-117 | Orta boy insan asansörü çift hızlı yük 1200 kg. 4 duraklı | AD |  | 52067.4
907-118 | Orta boy insan asansörü çift hızlı yük 1200 kg. 5 duraklı | AD |  | 53475.4
907-119 | Orta boy insan asansörü çift hızlı yük 1200 kg. 6 duraklı | AD |  | 54814.1
907-120 | Orta boy insan asansörü çift hızlı yük 1200 kg. 7 duraklı | AD |  | 56248.5
907-121 | Orta boy insan asansörü çift hızlı yük 1200 kg. 8 duraklı | AD |  | 57168.1
907-122 | Orta boy insan asansörü çift hızlı yük 1200 kg. 9 duraklı | AD |  | 58443
907-123 | Orta boy insan asansörü çift hızlı yük 1200 kg. 10 duraklı | AD |  | 59930.2
907-201 | Sınıf 2 insan asansörü 2 duraklı | AD |  | 47950.1
907-202 | Sınıf 2 insan asansörü 3 duraklı | AD |  | 49128.2
907-203 | Sınıf 2 insan asansörü 4 duraklı | AD |  | 50327.2
907-204 | Sınıf 2 insan asansörü 2 duraklı | AD |  | 49333.9
907-205 | Sınıf 2 insan asansörü 3 duraklı | AD |  | 50716.6
907-206 | Sınıf 2 insan asansörü 4 duraklı | AD |  | 52093.8
907-207 | Sınıf 2 insan asansörü 5 duraklı | AD |  | 53482
907-208 | Sınıf 2 insan asansörü 6 duraklı | AD |  | 54814.1
907-209 | Sınıf 2 insan asansörü 7 duraklı | AD |  | 56248.5
907-210 | Sınıf 2 insan asansörü 8 duraklı | AD |  | 57170.3
907-211 | Sınıf 2 insan asansörü 9 duraklı | AD |  | 58450.7
907-212 | Sınıf 2 insan asansörü 10 duraklı | AD |  | 59936.8
907-213 | Sınıf 2 insan asansörü 11 duraklı | AD |  | 61206.2
907-214 | Sınıf 2 insan asansörü 12 duraklı | AD |  | 62704.4
907-221 | Sınıf 2 insan asansörü 2 duraklı | AD |  | 68407.9
907-222 | Sınıf 2 insan asansörü 3 duraklı | AD |  | 70089.8
907-223 | Sınıf 2 insan asansörü 4 duraklı | AD |  | 71800.3
907-224 | Sınıf 2 insan asansörü 2 duraklı | AD |  | 70382.4
907-225 | Sınıf 2 insan asansörü 3 duraklı | AD |  | 72355.8
907-226 | Sınıf 2 insan asansörü 4 duraklı | AD |  | 74320.4
907-227 | Sınıf 2 insan asansörü 5 duraklı | AD |  | 76301.5
907-228 | Sınıf 2 insan asansörü 6 duraklı | AD |  | 78201.2
907-229 | Sınıf 2 insan asansörü 7 duraklı | AD |  | 80246.1
907-230 | Sınıf 2 insan asansörü 8 duraklı | AD |  | 81562.8
907-231 | Sınıf 2 insan asansörü 9 duraklı | AD |  | 83389.9
907-232 | Sınıf 2 insan asansörü 10 duraklı | AD |  | 85510.7
907-233 | Sınıf 2 insan asansörü 11 duraklı | AD |  | 87320.2
907-234 | Sınıf 2 insan asansörü 12 duraklı | AD |  | 89457.5
908-101 | Orta boy insan asansörü çift hızlı yük 1600 kg. 2 duraklı | AD |  | 56012
908-102 | Orta boy insan asansörü çift hızlı yük 1600 kg. 3 duraklı | AD |  | 57168.1
908-103 | Orta boy insan asansörü çift hızlı yük 1600 kg. 4 duraklı | AD |  | 58549.7
908-104 | Orta boy insan asansörü çift hızlı yük 1600 kg. 5 duraklı | AD |  | 59811.4
908-105 | Orta boy insan asansörü çift hızlı yük 1600 kg. 6 duraklı | AD |  | 60858.6
908-106 | Orta boy insan asansörü çift hızlı yük 1600 kg. 7 duraklı | AD |  | 62243.5
908-107 | Orta boy insan asansörü çift hızlı yük 1600 kg. 8 duraklı | AD |  | 64548
908-108 | Orta boy insan asansörü çift hızlı yük 1600 kg. 9 duraklı | AD |  | 65930.7
908-109 | Orta boy insan asansörü çift hızlı yük 1600 kg. 10 duraklı | AD |  | 67019.7
908-110 | Orta boy insan asansörü çift hızlı yük 1600 kg. 11 duraklı | AD |  | 70081
908-111 | Orta boy insan asansörü çift hızlı yük 1600 kg. 12 duraklı | AD |  | 71924.6
908-112 | Orta boy insan asansörü çift hızlı yük 1600 kg. 13 duraklı | AD |  | 73531.7
908-113 | Orta boy insan asansörü çift hızlı yük 1600 kg. 14 duraklı | AD |  | 75152
908-114 | Orta boy insan asansörü çift hızlı yük 1600 kg. 15 duraklı | AD |  | 76766.8
908-115 | Orta boy insan asansörü çift hızlı yük 1600 kg. 2 duraklı | AD |  | 58084.4
908-116 | Orta boy insan asansörü çift hızlı yük 1600 kg. 3 duraklı | AD |  | 59240.5
908-117 | Orta boy insan asansörü çift hızlı yük 1600 kg. 4 duraklı | AD |  | 60634.2
908-118 | Orta boy insan asansörü çift hızlı yük 1600 kg. 5 duraklı | AD |  | 62241.3
908-119 | Orta boy insan asansörü çift hızlı yük 1600 kg. 6 duraklı | AD |  | 63357.8
908-120 | Orta boy insan asansörü çift hızlı yük 1600 kg. 7 duraklı | AD |  | 64779
908-121 | Orta boy insan asansörü çift hızlı yük 1600 kg. 8 duraklı | AD |  | 54695.3
908-122 | Orta boy insan asansörü çift hızlı yük 1600 kg. 9 duraklı | AD |  | 67543.3
908-123 | Orta boy insan asansörü çift hızlı yük 1600 kg. 10 duraklı | AD |  | 68896.3
908-201 | Sınıf 1 insan asansörü 2 duraklı | AD |  | 56012
908-202 | Sınıf 1 insan asansörü 3 duraklı | AD |  | 57168.1
908-203 | Sınıf 1 insan asansörü 4 duraklı | AD |  | 58554.1
908-204 | Sınıf 1 insan asansörü 5 duraklı | AD |  | 58084.4
908-205 | Sınıf 1 insan asansörü 6 duraklı | AD |  | 59240.5
908-206 | Sınıf 1 insan asansörü 7 duraklı | AD |  | 60621
908-207 | Sınıf 1 insan asansörü 8 duraklı | AD |  | 62241.3
908-208 | Sınıf 1 insan asansörü 9 duraklı | AD |  | 63357.8
908-209 | Sınıf 1 insan asansörü 10 duraklı | AD |  | 64779
908-210 | Sınıf 1 insan asansörü 11 duraklı | AD |  | 65695.3
908-211 | Sınıf 1 insan asansörü 12 duraklı | AD |  | 67541.1
908-212 | Sınıf 1 insan asansörü 13 duraklı | AD |  | 68896.3
908-213 | Sınıf 1 insan asansörü 14 duraklı | AD |  | 70081
908-214 | Sınıf 1 insan asansörü 15 duraklı | AD |  | 71924.6
908-221 | Sınıf 1 insan asansörü 2 duraklı | AD |  | 79910.6
908-222 | Sınıf 1 insan asansörü 3 duraklı | AD |  | 81559.5
908-223 | Sınıf 1 insan asansörü 4 duraklı | AD |  | 83538.4
908-224 | Sınıf 1 insan asansörü 5 duraklı | AD |  | 82867.4
908-225 | Sınıf 1 insan asansörü 6 duraklı | AD |  | 84515.2
908-226 | Sınıf 1 insan asansörü 7 duraklı | AD |  | 86486.4
908-227 | Sınıf 1 insan asansörü 8 duraklı | AD |  | 88798.6
908-228 | Sınıf 1 insan asansörü 9 duraklı | AD |  | 90390.3
908-229 | Sınıf 1 insan asansörü 10 duraklı | AD |  | 92417.6
908-230 | Sınıf 1 insan asansörü 11 duraklı | AD |  | 93725.5
908-231 | Sınıf 1 insan asansörü 12 duraklı | AD |  | 96358.9
908-232 | Sınıf 1 insan asansörü 13 duraklı | AD |  | 98291.6
908-233 | Sınıf 1 insan asansörü 14 duraklı | AD |  | 99982.3
908-234 | Sınıf 1 insan asansörü 15 duraklı | AD |  | 102612.4
909-101 | Küçük boy hasta asansörü çift hızlı yük 500 kg. 2 duraklı | AD |  | 28158.9
909-102 | Küçük boy hasta asansörü çift hızlı yük 500 kg. 3 duraklı | AD |  | 29632.9
909-103 | Küçük boy hasta asansörü çift hızlı yük 500 kg. 4 duraklı | AD |  | 30815.4
909-104 | Küçük boy hasta asansörü çift hızlı yük 500 kg. 5 duraklı | AD |  | 32112.3
909-105 | Küçük boy hasta asansörü çift hızlı yük 500 kg. 6 duraklı | AD |  | 33338.8
909-106 | Küçük boy hasta asansörü çift hızlı yük 500 kg. 7 duraklı | AD |  | 34827.1
909-107 | Küçük boy hasta asansörü çift hızlı yük 500 kg. 8 duraklı | AD |  | 37191
909-108 | Küçük boy hasta asansörü çift hızlı yük 500 kg. 9 duraklı | AD |  | 38771.7
909-109 | Küçük boy hasta asansörü çift hızlı yük 500 kg. 10 duraklı | AD |  | 40258.9
909-110 | Küçük boy hasta asansörü çift hızlı yük 500 kg. 11 duraklı | AD |  | 43473.1
909-111 | Küçük boy hasta asansörü çift hızlı yük 500 kg. 12 duraklı | AD |  | 45254
909-112 | Küçük boy hasta asansörü çift hızlı yük 500 kg. 13 duraklı | AD |  | 46887.5
909-113 | Küçük boy hasta asansörü çift hızlı yük 500 kg. 14 duraklı | AD |  | 48853.2
909-114 | Küçük boy hasta asansörü çift hızlı yük 500 kg. 15 duraklı | AD |  | 50394.3
910-101 | Küçük boy hasta asansörü çift hızlı yük 750 kg. 2 duraklı | AD |  | 39316.2
910-102 | Küçük boy hasta asansörü çift hızlı yük 750 kg. 3 duraklı | AD |  | 40757.2
910-103 | Küçük boy hasta asansörü çift hızlı yük 750 kg. 4 duraklı | AD |  | 41992.5
910-104 | Küçük boy hasta asansörü çift hızlı yük 750 kg. 5 duraklı | AD |  | 43227.8
910-105 | Küçük boy hasta asansörü çift hızlı yük 750 kg. 6 duraklı | AD |  | 44462
910-106 | Küçük boy hasta asansörü çift hızlı yük 750 kg. 7 duraklı | AD |  | 45943.7
910-107 | Küçük boy hasta asansörü çift hızlı yük 750 kg. 8 duraklı | AD |  | 48414.3
910-108 | Küçük boy hasta asansörü çift hızlı yük 750 kg. 9 duraklı | AD |  | 49649.6
910-109 | Küçük boy hasta asansörü çift hızlı yük 750 kg. 10 duraklı | AD |  | 51379.9
910-110 | Küçük boy hasta asansörü çift hızlı yük 750 kg. 11 duraklı | AD |  | 54589.7
910-111 | Küçük boy hasta asansörü çift hızlı yük 750 kg. 12 duraklı | AD |  | 56317.8
910-112 | Küçük boy hasta asansörü çift hızlı yük 750 kg. 13 duraklı | AD |  | 58044.8
910-113 | Küçük boy hasta asansörü çift hızlı yük 750 kg. 14 duraklı | AD |  | 59771.8
910-114 | Küçük boy hasta asansörü çift hızlı yük 750 kg. 15 duraklı | AD |  | 61750.7
910-115 | Küçük boy hasta asansörü çift hızlı yük 750 kg. 8 duraklı | AD |  | 50141.3
910-116 | Küçük boy hasta asansörü çift hızlı yük 750 kg. 9 duraklı | AD |  | 51598.8
910-117 | Küçük boy hasta asansörü çift hızlı yük 750 kg. 10 duraklı | AD |  | 52850.6
911-101 | Küçük boy hasta asansörü çift hızlı yük 900-950 kg. 2 duraklı | AD |  | 42981.4
911-102 | Küçük boy hasta asansörü çift hızlı yük 900-950 kg. 3 duraklı | AD |  | 44231
911-103 | Küçük boy hasta asansörü çift hızlı yük 900-950 kg. 4 duraklı | AD |  | 45958
911-104 | Küçük boy hasta asansörü çift hızlı yük 900-950 kg. 5 duraklı | AD |  | 46927.1
911-105 | Küçük boy hasta asansörü çift hızlı yük 900-950 kg. 6 duraklı | AD |  | 48162.4
911-106 | Küçük boy hasta asansörü çift hızlı yük 900-950 kg. 7 duraklı | AD |  | 49649.6
911-107 | Küçük boy hasta asansörü çift hızlı yük 900-950 kg. 8 duraklı | AD |  | 51868.3
911-108 | Küçük boy hasta asansörü çift hızlı yük 900-950 kg. 9 duraklı | AD |  | 53342.3
911-109 | Küçük boy hasta asansörü çift hızlı yük 900-950 kg. 10 duraklı | AD |  | 55082.5
911-110 | Küçük boy hasta asansörü çift hızlı yük 900-950 kg. 11 duraklı | AD |  | 58177.9
911-111 | Küçük boy hasta asansörü çift hızlı yük 900-950 kg. 12 duraklı | AD |  | 60023.7
911-112 | Küçük boy hasta asansörü çift hızlı yük 900-950 kg. 13 duraklı | AD |  | 61750.7
911-113 | Küçük boy hasta asansörü çift hızlı yük 900-950 kg. 14 duraklı | AD |  | 63476.6
911-114 | Küçük boy hasta asansörü çift hızlı yük 900-950 kg. 15 duraklı | AD |  | 65203.6
911-115 | Küçük boy hasta asansörü çift hızlı yük 900-950 kg. 8 duraklı | AD |  | 54455.5
911-116 | Küçük boy hasta asansörü çift hızlı yük 900-950 kg. 9 duraklı | AD |  | 55082.5
911-117 | Küçük boy hasta asansörü çift hızlı yük 900-950 kg. 10 duraklı | AD |  | 56530.1
911-201 | Hasta asansörü çift hızlı yük 1600 kg. 2 duraklı | AD |  | 62959.6
911-202 | Hasta asansörü çift hızlı yük 1600 kg. 3 duraklı | AD |  | 64221.3
911-203 | Hasta asansörü çift hızlı yük 1600 kg. 4 duraklı | AD |  | 65695.3
911-204 | Hasta asansörü çift hızlı yük 1600 kg. 5 duraklı | AD |  | 67076.9
911-205 | Hasta asansörü çift hızlı yük 1600 kg. 6 duraklı | AD |  | 68471.7
911-206 | Hasta asansörü çift hızlı yük 1600 kg. 7 duraklı | AD |  | 69850
911-207 | Hasta asansörü çift hızlı yük 1600 kg. 8 duraklı | AD |  | 74395.2
911-208 | Hasta asansörü çift hızlı yük 1600 kg. 9 duraklı | AD |  | 75962.7
911-209 | Hasta asansörü çift hızlı yük 1600 kg. 10 duraklı | AD |  | 77449.9
911-210 | Hasta asansörü çift hızlı yük 1600 kg. 11 duraklı | AD |  | 79283.6
911-211 | Hasta asansörü çift hızlı yük 1600 kg. 12 duraklı | AD |  | 81020.5
911-212 | Hasta asansörü çift hızlı yük 1600 kg. 13 duraklı | AD |  | 82683.7
911-213 | Hasta asansörü çift hızlı yük 1600 kg. 14 duraklı | AD |  | 84476.7
911-214 | Hasta asansörü çift hızlı yük 1600 kg. 15 duraklı | AD |  | 86336.8
911-251 | Sınıf 3 sedye asansörü 2 duraklı | AD |  | 62959.6
911-252 | Sınıf 3 sedye asansörü 3 duraklı | AD |  | 64221.3
911-253 | Sınıf 3 sedye asansörü 4 duraklı | AD |  | 65695.3
911-254 | Sınıf 3 sedye asansörü 5 duraklı | AD |  | 67076.9
911-255 | Sınıf 3 sedye asansörü 6 duraklı | AD |  | 68471.7
911-256 | Sınıf 3 sedye asansörü 7 duraklı | AD |  | 69850
911-257 | Sınıf 3 sedye asansörü 8 duraklı | AD |  | 74395.2
911-258 | Sınıf 3 sedye asansörü 9 duraklı | AD |  | 75962.7
911-259 | Sınıf 3 sedye asansörü 10 duraklı | AD |  | 77449.9
911-260 | Sınıf 3 sedye asansörü 11duraklı | AD |  | 79283.6
911-261 | Sınıf 3 sedye asansörü 12 duraklı | AD |  | 81020.5
911-262 | Sınıf 3 sedye asansörü 13 duraklı | AD |  | 82683.7
911-263 | Sınıf 3 sedye asansörü 14 duraklı | AD |  | 84476.7
911-264 | Sınıf 3 sedye asansörü 15 duraklı | AD |  | 86336.8
911-271 | Sınıf 3 sedye asansörü 2 duraklı | AD |  | 89821.6
911-272 | Sınıf 3 sedye asansörü 3 duraklı | AD |  | 91622.3
911-273 | Sınıf 3 sedye asansörü 4 duraklı | AD |  | 94595.6
911-274 | Sınıf 3 sedye asansörü 5 duraklı | AD |  | 95695.6
911-275 | Sınıf 3 sedye asansörü 6 duraklı | AD |  | 97685.5
911-276 | Sınıf 3 sedye asansörü 7 duraklı | AD |  | 99652.3
911-277 | Sınıf 3 sedye asansörü 8 duraklı | AD |  | 106136.8
911-278 | Sınıf 3 sedye asansörü 9 duraklı | AD |  | 108373.1
911-279 | Sınıf 3 sedye asansörü 10 duraklı | AD |  | 110496.1
911-280 | Sınıf 3 sedye asansörü 11duraklı | AD |  | 113110.8
911-281 | Sınıf 3 sedye asansörü 12 duraklı | AD |  | 115589.1
911-282 | Sınıf 3 sedye asansörü 13 duraklı | AD |  | 117961.8
911-283 | Sınıf 3 sedye asansörü 14 duraklı | AD |  | 120520.4
911-284 | Sınıf 3 sedye asansörü 15 duraklı | AD |  | 123173.6
911-301 | Hasta asansörü çift hızlı yük 2000 kg. 2 duraklı | AD |  | 73319.4
911-302 | Hasta asansörü çift hızlı yük 2000 kg. 3 duraklı | AD |  | 77038.5
911-303 | Hasta asansörü çift hızlı yük 2000 kg. 4 duraklı | AD |  | 78898.6
911-304 | Hasta asansörü çift hızlı yük 2000 kg. 5 duraklı | AD |  | 80492.5
911-305 | Hasta asansörü çift hızlı yük 2000 kg. 6 duraklı | AD |  | 82192
911-306 | Hasta asansörü çift hızlı yük 2000 kg. 7 duraklı | AD |  | 83945.4
911-307 | Hasta asansörü çift hızlı yük 2000 kg. 8 duraklı | AD |  | 89391.5
911-308 | Hasta asansörü çift hızlı yük 2000 kg. 9 duraklı | AD |  | 91118.5
911-309 | Hasta asansörü çift hızlı yük 2000 kg. 10 duraklı | AD |  | 92844.4
911-310 | Hasta asansörü çift hızlı yük 2000 kg. 11 duraklı | AD |  | 95089.5
911-311 | Hasta asansörü çift hızlı yük 2000 kg. 12 duraklı | AD |  | 97068.4
911-312 | Hasta asansörü çift hızlı yük 2000 kg. 13 duraklı | AD |  | 99300.3
911-313 | Hasta asansörü çift hızlı yük 2000 kg. 14 duraklı | AD |  | 101213.2
911-314 | Hasta asansörü çift hızlı yük 2000 kg. 15 duraklı | AD |  | 103470.4
911-351 | Sınıf 3 sedye asansörü 2 duraklı | AD |  | 73319.4
911-352 | Sınıf 3 sedye asansörü 3 duraklı | AD |  | 77038.5
911-353 | Sınıf 3 sedye asansörü 4 duraklı | AD |  | 78898.6
911-354 | Sınıf 3 sedye asansörü 5 duraklı | AD |  | 80492.5
911-355 | Sınıf 3 sedye asansörü 6 duraklı | AD |  | 82192
911-356 | Sınıf 3 sedye asansörü 7 duraklı | AD |  | 83945.4
911-357 | Sınıf 3 sedye asansörü 8 duraklı | AD |  | 89391.5
911-358 | Sınıf 3 sedye asansörü 9 duraklı | AD |  | 91118.5
911-359 | Sınıf 3 sedye asansörü 10 duraklı | AD |  | 92844.4
911-360 | Sınıf 3 sedye asansörü 11duraklı | AD |  | 95089.5
911-361 | Sınıf 3 sedye asansörü 12 duraklı | AD |  | 97068.4
911-362 | Sınıf 3 sedye asansörü 13 duraklı | AD |  | 99300.3
911-363 | Sınıf 3 sedye asansörü 14 duraklı | AD |  | 101213.2
911-364 | Sınıf 3 sedye asansörü 15 duraklı | AD |  | 103470.4
911-371 | Sınıf 3 sedye asansörü 2 duraklı | AD |  | 104602.3
911-372 | Sınıf 3 sedye asansörü 3 duraklı | AD |  | 109908.7
911-373 | Sınıf 3 sedye asansörü 4 duraklı | AD |  | 112560.8
911-374 | Sınıf 3 sedye asansörü 5 duraklı | AD |  | 114835.6
911-375 | Sınıf 3 sedye asansörü 6 duraklı | AD |  | 117261.1
911-376 | Sınıf 3 sedye asansörü 7 duraklı | AD |  | 119762.5
911-377 | Sınıf 3 sedye asansörü 8 duraklı | AD |  | 127531.8
911-378 | Sınıf 3 sedye asansörü 9 duraklı | AD |  | 129994.7
911-379 | Sınıf 3 sedye asansörü 10 duraklı | AD |  | 132458.7
911-380 | Sınıf 3 sedye asansörü 11duraklı | AD |  | 135660.8
911-381 | Sınıf 3 sedye asansörü 12 duraklı | AD |  | 138484.5
911-382 | Sınıf 3 sedye asansörü 13 duraklı | AD |  | 141667.9
911-383 | Sınıf 3 sedye asansörü 14 duraklı | AD |  | 144397
911-384 | Sınıf 3 sedye asansörü 15 duraklı | AD |  | 147617.8
911-401 | Hasta asansörü çift hızlı yük 2500 kg. 2 duraklı | AD |  | 88235.4
911-402 | Hasta asansörü çift hızlı yük 2500 kg. 3 duraklı | AD |  | 90160.4
911-403 | Hasta asansörü çift hızlı yük 2500 kg. 4 duraklı | AD |  | 92219.6
911-404 | Hasta asansörü çift hızlı yük 2500 kg. 5 duraklı | AD |  | 94160
911-405 | Hasta asansörü çift hızlı yük 2500 kg. 6 duraklı | AD |  | 96298.4
911-406 | Hasta asansörü çift hızlı yük 2500 kg. 7 duraklı | AD |  | 98157.4
911-407 | Hasta asansörü çift hızlı yük 2500 kg. 8 duraklı | AD |  | 104401
911-408 | Hasta asansörü çift hızlı yük 2500 kg. 9 duraklı | AD |  | 106526.2
911-409 | Hasta asansörü çift hızlı yük 2500 kg. 10 duraklı | AD |  | 107588.8
911-410 | Hasta asansörü çift hızlı yük 2500 kg. 11 duraklı | AD |  | 111041.7
911-411 | Hasta asansörü çift hızlı yük 2500 kg. 12 duraklı | AD |  | 113433.1
911-412 | Hasta asansörü çift hızlı yük 2500 kg. 13 duraklı | AD |  | 115956.5
911-413 | Hasta asansörü çift hızlı yük 2500 kg. 14 duraklı | AD |  | 118479.9
911-414 | Hasta asansörü çift hızlı yük 2500 kg. 15 duraklı | AD |  | 121003.3
911-451 | Sınıf 3 sedye asansörü 2 duraklı | AD |  | 88235.4
911-452 | Sınıf 3 sedye asansörü 3 duraklı | AD |  | 90160.4
911-453 | Sınıf 3 sedye asansörü 4 duraklı | AD |  | 92219.6
911-454 | Sınıf 3 sedye asansörü 5 duraklı | AD |  | 94160
911-455 | Sınıf 3 sedye asansörü 6 duraklı | AD |  | 96298.4
911-456 | Sınıf 3 sedye asansörü 7 duraklı | AD |  | 98157.4
911-457 | Sınıf 3 sedye asansörü 8 duraklı | AD |  | 93401
911-458 | Sınıf 3 sedye asansörü 9 duraklı | AD |  | 106526.2
911-459 | Sınıf 3 sedye asansörü 10 duraklı | AD |  | 107588.8
911-460 | Sınıf 3 sedye asansörü 11duraklı | AD |  | 111041.7
911-461 | Sınıf 3 sedye asansörü 12 duraklı | AD |  | 113433.1
911-462 | Sınıf 3 sedye asansörü 13 duraklı | AD |  | 115956.5
911-463 | Sınıf 3 sedye asansörü 14 duraklı | AD |  | 118479.9
911-464 | Sınıf 3 sedye asansörü 15 duraklı | AD |  | 121003.3
911-471 | Sınıf 3 sedye asansörü 2 duraklı | AD |  | 125882.9
911-472 | Sınıf 3 sedye asansörü 3 duraklı | AD |  | 128628.5
911-473 | Sınıf 3 sedye asansörü 4 duraklı | AD |  | 131565.5
911-474 | Sınıf 3 sedye asansörü 5 duraklı | AD |  | 134334.2
911-475 | Sınıf 3 sedye asansörü 6 duraklı | AD |  | 137385.6
911-476 | Sınıf 3 sedye asansörü 7 duraklı | AD |  | 140038.8
911-477 | Sınıf 3 sedye asansörü 8 duraklı | AD |  | 148944.4
911-478 | Sınıf 3 sedye asansörü 9 duraklı | AD |  | 151977.1
911-479 | Sınıf 3 sedye asansörü 10 duraklı | AD |  | 153492.9
911-480 | Sınıf 3 sedye asansörü 11duraklı | AD |  | 158419.8
911-481 | Sınıf 3 sedye asansörü 12 duraklı | AD |  | 161830.9
911-482 | Sınıf 3 sedye asansörü 13 duraklı | AD |  | 165431.2
911-483 | Sınıf 3 sedye asansörü 14 duraklı | AD |  | 169031.5
911-484 | Sınıf 3 sedye asansörü 15 duraklı | AD |  | 172631.8
912-101 | Küçük yük asansörü tek hızlı yük 100 kg. 2 duraklı | AD |  | 10846
912-102 | Küçük yük asansörü tek hızlı yük 100 kg. 3 duraklı | AD |  | 11353.1
912-103 | Küçük yük asansörü tek hızlı yük 100 kg. 4 duraklı | AD |  | 12009.8
912-104 | Küçük yük asansörü tek hızlı yük 100 kg. 5 duraklı | AD |  | 12667.6
912-105 | Küçük yük asansörü tek hızlı yük 100 kg. 6 duraklı | AD |  | 13322.1
912-106 | Küçük yük asansörü tek hızlı yük 100 kg. 7 duraklı | AD |  | 13854.5
912-107 | Küçük yük asansörü tek hızlı yük 100 kg. 8 duraklı | AD |  | 14478.2
912-108 | Küçük yük asansörü tek hızlı yük 100 kg. 9 duraklı | AD |  | 15301
912-109 | Küçük yük asansörü tek hızlı yük 100 kg. 10 duraklı | AD |  | 16376.8
912-110 | Küçük yük asansörü tek hızlı yük 100 kg. 11 duraklı | AD |  | 17267.8
912-111 | Küçük yük asansörü tek hızlı yük 100 kg. 12 duraklı | AD |  | 18449.2
912-112 | Küçük yük asansörü tek hızlı yük 100 kg. 13 duraklı | AD |  | 19791.2
912-113 | Küçük yük asansörü tek hızlı yük 100 kg. 14 duraklı | AD |  | 20972.6
912-114 | Küçük yük asansörü tek hızlı yük 100 kg. 15 duraklı | AD |  | 22248.6
912-201 | Sınıf V küçük yük asansörü 2 duraklı | AD |  | 11052.8
912-202 | Sınıf V küçük yük asansörü 3 duraklı | AD |  | 11568.7
912-203 | Sınıf V küçük yük asansörü 4 duraklı | AD |  | 12238.6
912-204 | Sınıf V küçük yük asansörü 5 duraklı | AD |  | 12908.5
912-205 | Sınıf V küçük yük asansörü 6 duraklı | AD |  | 13576.2
912-206 | Sınıf V küçük yük asansörü 7 duraklı | AD |  | 14118.5
912-207 | Sınıf V küçük yük asansörü 8 duraklı | AD |  | 14753.2
912-208 | Sınıf V küçük yük asansörü 9 duraklı | AD |  | 15592.5
912-209 | Sınıf V küçük yük asansörü 10 duraklı | AD |  | 16689.2
912-210 | Sınıf V küçük yük asansörü 11 duraklı | AD |  | 17596.7
912-211 | Sınıf V küçük yük asansörü 12 duraklı | AD |  | 18801.2
912-212 | Sınıf V küçük yük asansörü 13 duraklı | AD |  | 20167.4
912-213 | Sınıf V küçük yük asansörü 14 duraklı | AD |  | 21373
912-214 | Sınıf V küçük yük asansörü 15 duraklı | AD |  | 22672.1
912-221 | Sınıf V küçük yük asansörü 2 duraklı | AD |  | 15474.8
912-222 | Sınıf V küçük yük asansörü 3 duraklı | AD |  | 16196.4
912-223 | Sınıf V küçük yük asansörü 4 duraklı | AD |  | 17134.7
912-224 | Sınıf V küçük yük asansörü 5 duraklı | AD |  | 18071.9
912-225 | Sınıf V küçük yük asansörü 6 duraklı | AD |  | 19006.9
912-226 | Sınıf V küçük yük asansörü 7 duraklı | AD |  | 19767
912-227 | Sınıf V küçük yük asansörü 8 duraklı | AD |  | 20654.7
912-228 | Sınıf V küçük yük asansörü 9 duraklı | AD |  | 21830.6
912-229 | Sınıf V küçük yük asansörü 10 duraklı | AD |  | 23365.1
912-230 | Sınıf V küçük yük asansörü 11 duraklı | AD |  | 24634.5
912-231 | Sınıf V küçük yük asansörü 12 duraklı | AD |  | 26320.8
912-232 | Sınıf V küçük yük asansörü 13 duraklı | AD |  | 28234.8
912-233 | Sınıf V küçük yük asansörü 14 duraklı | AD |  | 29921.1
912-234 | Sınıf V küçük yük asansörü 15 duraklı | AD |  | 31740.5
913-101 | Yük asansörü çift hızlı yük 350 kg. 2 duraklı | AD |  | 23244.1
913-102 | Yük asansörü çift hızlı yük 350 kg. 3 duraklı | AD |  | 24306.7
913-103 | Yük asansörü çift hızlı yük 350 kg. 4 duraklı | AD |  | 25237.3
913-104 | Yük asansörü çift hızlı yük 350 kg. 5 duraklı | AD |  | 26299.9
913-105 | Yük asansörü çift hızlı yük 350 kg. 6 duraklı | AD |  | 27362.5
913-106 | Yük asansörü çift hızlı yük 350 kg. 7 duraklı | AD |  | 28663.8
913-107 | Yük asansörü çift hızlı yük 350 kg. 8 duraklı | AD |  | 29859.5
913-108 | Yük asansörü çift hızlı yük 350 kg. 9 duraklı | AD |  | 31453.4
913-109 | Yük asansörü çift hızlı yük 350 kg. 10 duraklı | AD |  | 32940.6
913-110 | Yük asansörü çift hızlı yük 350 kg. 11 duraklı | AD |  | 34879.9
913-111 | Yük asansörü çift hızlı yük 350 kg. 12 duraklı | AD |  | 36447.4
913-112 | Yük asansörü çift hızlı yük 350 kg. 13 duraklı | AD |  | 37855.4
913-113 | Yük asansörü çift hızlı yük 350 kg. 14 duraklı | AD |  | 39449.3
913-114 | Yük asansörü çift hızlı yük 350 kg. 15 duraklı | AD |  | 40910.1
913-201 | Yük asansörü çift hızlı yük 250 kg. 2 duraklı | AD |  | 18620.8
913-202 | Yük asansörü çift hızlı yük 250 kg. 3 duraklı | AD |  | 19466.7
913-203 | Yük asansörü çift hızlı yük 250 kg. 4 duraklı | AD |  | 20322.5
913-204 | Yük asansörü çift hızlı yük 250 kg. 5 duraklı | AD |  | 21000.1
913-205 | Yük asansörü çift hızlı yük 250 kg. 6 duraklı | AD |  | 21975.8
913-206 | Yük asansörü çift hızlı yük 250 kg. 7 duraklı | AD |  | 22950.4
913-207 | Yük asansörü çift hızlı yük 250 kg. 8 duraklı | AD |  | 24824.8
913-208 | Yük asansörü çift hızlı yük 250 kg. 9 duraklı | AD |  | 25157
913-209 | Yük asansörü çift hızlı yük 250 kg. 10 duraklı | AD |  | 26299.9
913-210 | Yük asansörü çift hızlı yük 250 kg. 11 duraklı | AD |  | 27920.2
913-211 | Yük asansörü çift hızlı yük 250 kg. 12 duraklı | AD |  | 29195.1
913-212 | Yük asansörü çift hızlı yük 250 kg. 13 duraklı | AD |  | 30270.9
913-213 | Yük asansörü çift hızlı yük 250 kg. 14 duraklı | AD |  | 31545.8
913-214 | Yük asansörü çift hızlı yük 250 kg. 15 duraklı | AD |  | 32786.6
913-251 | Sınıf V küçük yük asansörü 2 duraklı | AD |  | 18620.8
913-252 | Sınıf V küçük yük asansörü 3 duraklı | AD |  | 19466.7
913-253 | Sınıf V küçük yük asansörü 4 duraklı | AD |  | 20322.5
913-254 | Sınıf V küçük yük asansörü 5 duraklı | AD |  | 21000.1
913-255 | Sınıf V küçük yük asansörü 6 duraklı | AD |  | 21975.8
913-256 | Sınıf V küçük yük asansörü 7 duraklı | AD |  | 22950.4
913-257 | Sınıf V küçük yük asansörü 8 duraklı | AD |  | 24824.8
913-258 | Sınıf V küçük yük asansörü 9 duraklı | AD |  | 25157
913-259 | Sınıf V küçük yük asansörü 10 duraklı | AD |  | 26299.9
913-260 | Sınıf V küçük yük asansörü 11 duraklı | AD |  | 27920.2
913-261 | Sınıf V küçük yük asansörü 12 duraklı | AD |  | 29195.1
913-262 | Sınıf V küçük yük asansörü 13 duraklı | AD |  | 30270.9
913-263 | Sınıf V küçük yük asansörü 14 duraklı | AD |  | 31545.8
913-264 | Sınıf V küçük yük asansörü 15 duraklı | AD |  | 32786.6
913-271 | Sınıf V küçük yük asansörü 2 duraklı | AD |  | 26566.1
913-272 | Sınıf V küçük yük asansörü 3 duraklı | AD |  | 27772.8
913-273 | Sınıf V küçük yük asansörü 4 duraklı | AD |  | 28992.7
913-274 | Sınıf V küçük yük asansörü 5 duraklı | AD |  | 29959.6
913-275 | Sınıf V küçük yük asansörü 6 duraklı | AD |  | 31352.2
913-276 | Sınıf V küçük yük asansörü 7 duraklı | AD |  | 32742.6
913-277 | Sınıf V küçük yük asansörü 8 duraklı | AD |  | 35416.7
913-278 | Sınıf V küçük yük asansörü 9 duraklı | AD |  | 35890.8
913-279 | Sınıf V küçük yük asansörü 10 duraklı | AD |  | 37519.9
913-280 | Sınıf V küçük yük asansörü 11 duraklı | AD |  | 39832.1
913-281 | Sınıf V küçük yük asansörü 12 duraklı | AD |  | 41651.5
913-282 | Sınıf V küçük yük asansörü 13 duraklı | AD |  | 43186
913-283 | Sınıf V küçük yük asansörü 14 duraklı | AD |  | 45005.4
913-284 | Sınıf V küçük yük asansörü 15 duraklı | AD |  | 46775.3
914-101 | Yük asansörü çift hızlı yük 500 kg. 2 duraklı | AD |  | 26857.6
914-102 | Yük asansörü çift hızlı yük 500 kg. 3 duraklı | AD |  | 27920.2
914-103 | Yük asansörü çift hızlı yük 500 kg. 4 duraklı | AD |  | 28862.9
914-104 | Yük asansörü çift hızlı yük 500 kg. 5 duraklı | AD |  | 29840.8
914-105 | Yük asansörü çift hızlı yük 500 kg. 6 duraklı | AD |  | 32786.6
914-106 | Yük asansörü çift hızlı yük 500 kg. 7 duraklı | AD |  | 32222.3
914-107 | Yük asansörü çift hızlı yük 500 kg. 8 duraklı | AD |  | 33471.9
914-108 | Yük asansörü çift hızlı yük 500 kg. 9 duraklı | AD |  | 35065.8
914-109 | Yük asansörü çift hızlı yük 500 kg. 10 duraklı | AD |  | 36394.6
914-110 | Yük asansörü çift hızlı yük 500 kg. 11 duraklı | AD |  | 38784.9
914-111 | Yük asansörü çift hızlı yük 500 kg. 12 duraklı | AD |  | 40378.8
914-112 | Yük asansörü çift hızlı yük 500 kg. 13 duraklı | AD |  | 41879.2
914-113 | Yük asansörü çift hızlı yük 500 kg. 14 duraklı | AD |  | 43301.5
914-114 | Yük asansörü çift hızlı yük 500 kg. 15 duraklı | AD |  | 44974.6
914-201 | Yük asansörü çift hızlı yük 630 kg. 2 duraklı | AD |  | 31172.9
914-202 | Yük asansörü çift hızlı yük 630 kg. 3 duraklı | AD |  | 32409.3
914-203 | Yük asansörü çift hızlı yük 630 kg. 4 duraklı | AD |  | 33605
914-204 | Yük asansörü çift hızlı yük 630 kg. 5 duraklı | AD |  | 34800.7
914-205 | Yük asansörü çift hızlı yük 630 kg. 6 duraklı | AD |  | 36128.4
914-206 | Yük asansörü çift hızlı yük 630 kg. 7 duraklı | AD |  | 37297.7
914-207 | Yük asansörü çift hızlı yük 630 kg. 8 duraklı | AD |  | 39316.2
914-208 | Yük asansörü çift hızlı yük 630 kg. 9 duraklı | AD |  | 40750.6
914-209 | Yük asansörü çift hızlı yük 630 kg. 10 duraklı | AD |  | 42079.4
914-210 | Yük asansörü çift hızlı yük 630 kg. 11 duraklı | AD |  | 44762.3
914-211 | Yük asansörü çift hızlı yük 630 kg. 12 duraklı | AD |  | 46223.1
914-212 | Yük asansörü çift hızlı yük 630 kg. 13 duraklı | AD |  | 47683.9
914-213 | Yük asansörü çift hızlı yük 630 kg. 14 duraklı | AD |  | 49012.7
914-214 | Yük asansörü çift hızlı yük 630 kg. 15 duraklı | AD |  | 50614.3
914-251 | Sınıf 4 yük asansörü 2 duraklı | AD |  | 31172.9
914-252 | Sınıf 4 yük asansörü 3 duraklı | AD |  | 32409.3
914-253 | Sınıf 4 yük asansörü 4 duraklı | AD |  | 33605
914-254 | Sınıf 4 yük asansörü 5 duraklı | AD |  | 34800.7
914-255 | Sınıf 4 yük asansörü 6 duraklı | AD |  | 36128.4
914-256 | Sınıf 4 yük asansörü 7 duraklı | AD |  | 37297.7
914-257 | Sınıf 4 yük asansörü 8 duraklı | AD |  | 39316.2
914-258 | Sınıf 4 yük asansörü 9 duraklı | AD |  | 40750.6
914-259 | Sınıf 4 yük asansörü 10 duraklı | AD |  | 42079.4
914-260 | Sınıf 4 yük asansörü 11 duraklı | AD |  | 44762.3
914-261 | Sınıf 4 yük asansörü 12 duraklı | AD |  | 46223.1
914-262 | Sınıf 4 yük asansörü 13 duraklı | AD |  | 47683.9
914-263 | Sınıf 4 yük asansörü 14 duraklı | AD |  | 49012.7
914-264 | Sınıf 4 yük asansörü 15 duraklı | AD |  | 50614.3
914-271 | Sınıf 4 yük asansörü 2 duraklı | AD |  | 44473
914-272 | Sınıf 4 yük asansörü 3 duraklı | AD |  | 46237.4
914-273 | Sınıf 4 yük asansörü 4 duraklı | AD |  | 47942.4
914-274 | Sınıf 4 yük asansörü 5 duraklı | AD |  | 49648.5
914-275 | Sınıf 4 yük asansörü 6 duraklı | AD |  | 51542.7
914-276 | Sınıf 4 yük asansörü 7 duraklı | AD |  | 53210.3
914-277 | Sınıf 4 yük asansörü 8 duraklı | AD |  | 56091.2
914-278 | Sınıf 4 yük asansörü 9 duraklı | AD |  | 58137.2
914-279 | Sınıf 4 yük asansörü 10 duraklı | AD |  | 60032.5
914-280 | Sınıf 4 yük asansörü 11 duraklı | AD |  | 63860.5
914-281 | Sınıf 4 yük asansörü 12 duraklı | AD |  | 65945
914-282 | Sınıf 4 yük asansörü 13 duraklı | AD |  | 68029.5
914-283 | Sınıf 4 yük asansörü 14 duraklı | AD |  | 69924.8
914-284 | Sınıf 4 yük asansörü 15 duraklı | AD |  | 72209.5
915-101 | Yük asansörü çift hızlı yük 750 kg. 2 duraklı | AD |  | 37337.3
915-102 | Yük asansörü çift hızlı yük 750 kg. 3 duraklı | AD |  | 38386.7
915-103 | Yük asansörü çift hızlı yük 750 kg. 4 duraklı | AD |  | 39422.9
915-104 | Yük asansörü çift hızlı yük 750 kg. 5 duraklı | AD |  | 40378.8
915-105 | Yük asansörü çift hızlı yük 750 kg. 6 duraklı | AD |  | 41707.6
915-106 | Yük asansörü çift hızlı yük 750 kg. 7 duraklı | AD |  | 43035.3
915-107 | Yük asansörü çift hızlı yük 750 kg. 8 duraklı | AD |  | 44443.3
915-108 | Yük asansörü çift hızlı yük 750 kg. 9 duraklı | AD |  | 46090
915-109 | Yük asansörü çift hızlı yük 750 kg. 10 duraklı | AD |  | 47285.7
915-110 | Yük asansörü çift hızlı yük 750 kg. 11 duraklı | AD |  | 49942.2
915-111 | Yük asansörü çift hızlı yük 750 kg. 12 duraklı | AD |  | 51669.2
915-112 | Yük asansörü çift hızlı yük 750 kg. 13 duraklı | AD |  | 52996.9
915-113 | Yük asansörü çift hızlı yük 750 kg. 14 duraklı | AD |  | 54962.6
915-114 | Yük asansörü çift hızlı yük 750 kg. 15 duraklı | AD |  | 56450.9
916-101 | Yük asansörü çift hızlı yük 1000 kg. 2 duraklı | AD |  | 40511.9
916-102 | Yük asansörü çift hızlı yük 1000 kg. 3 duraklı | AD |  | 41561.3
916-103 | Yük asansörü çift hızlı yük 1000 kg. 4 duraklı | AD |  | 42583.2
916-104 | Yük asansörü çift hızlı yük 1000 kg. 5 duraklı | AD |  | 43645.8
916-105 | Yük asansörü çift hızlı yük 1000 kg. 6 duraklı | AD |  | 44762.3
916-106 | Yük asansörü çift hızlı yük 1000 kg. 7 duraklı | AD |  | 46329.8
916-107 | Yük asansörü çift hızlı yük 1000 kg. 8 duraklı | AD |  | 47670.7
916-108 | Yük asansörü çift hızlı yük 1000 kg. 9 duraklı | AD |  | 49145.8
916-109 | Yük asansörü çift hızlı yük 1000 kg. 10 duraklı | AD |  | 50606.6
916-110 | Yük asansörü çift hızlı yük 1000 kg. 11 duraklı | AD |  | 53263.1
916-111 | Yük asansörü çift hızlı yük 1000 kg. 12 duraklı | AD |  | 54857
916-112 | Yük asansörü çift hızlı yük 1000 kg. 13 duraklı | AD |  | 56450.9
916-113 | Yük asansörü çift hızlı yük 1000 kg. 14 duraklı | AD |  | 58044.8
916-114 | Yük asansörü çift hızlı yük 1000 kg. 15 duraklı | AD |  | 59704.7
916-151 | Sınıf 4 yük asansörü 2 duraklı | AD |  | 40511.9
916-152 | Sınıf 4 yük asansörü 3 duraklı | AD |  | 41561.3
916-153 | Sınıf 4 yük asansörü 4 duraklı | AD |  | 42583.2
916-154 | Sınıf 4 yük asansörü 5 duraklı | AD |  | 43645.8
916-155 | Sınıf 4 yük asansörü 6 duraklı | AD |  | 44762.3
916-156 | Sınıf 4 yük asansörü 7 duraklı | AD |  | 46329.8
916-157 | Sınıf 4 yük asansörü 8 duraklı | AD |  | 47670.7
916-158 | Sınıf 4 yük asansörü 9 duraklı | AD |  | 49145.8
916-159 | Sınıf 4 yük asansörü 10 duraklı | AD |  | 50606.6
916-160 | Sınıf 4 yük asansörü 11 duraklı | AD |  | 53263.1
916-161 | Sınıf 4 yük asansörü 12 duraklı | AD |  | 54857
916-162 | Sınıf 4 yük asansörü 13 duraklı | AD |  | 56450.9
916-163 | Sınıf 4 yük asansörü 14 duraklı | AD |  | 58044.8
916-164 | Sınıf 4 yük asansörü 15 duraklı | AD |  | 59704.7
916-171 | Sınıf 4 yük asansörü 2 duraklı | AD |  | 57796.2
916-172 | Sınıf 4 yük asansörü 3 duraklı | AD |  | 59293.3
916-173 | Sınıf 4 yük asansörü 4 duraklı | AD |  | 60753
916-174 | Sınıf 4 yük asansörü 5 duraklı | AD |  | 62268.8
916-175 | Sınıf 4 yük asansörü 6 duraklı | AD |  | 63860.5
916-176 | Sınıf 4 yük asansörü 7 duraklı | AD |  | 66096.8
916-177 | Sınıf 4 yük asansörü 8 duraklı | AD |  | 68010.8
916-178 | Sınıf 4 yük asansörü 9 duraklı | AD |  | 70114
916-179 | Sınıf 4 yük asansörü 10 duraklı | AD |  | 72198.5
916-180 | Sınıf 4 yük asansörü 11 duraklı | AD |  | 75988
916-181 | Sınıf 4 yük asansörü 12 duraklı | AD |  | 78262.8
916-182 | Sınıf 4 yük asansörü 13 duraklı | AD |  | 80536.5
916-183 | Sınıf 4 yük asansörü 14 duraklı | AD |  | 82810.2
916-184 | Sınıf 4 yük asansörü 15 duraklı | AD |  | 85178.5
916-201 | Yük asansörü çift hızlı yük 1600 kg. 2 duraklı | AD |  | 56584
916-202 | Yük asansörü çift hızlı yük 1600 kg. 3 duraklı | AD |  | 57778.6
916-203 | Yük asansörü çift hızlı yük 1600 kg. 4 duraklı | AD |  | 59107.4
916-204 | Yük asansörü çift hızlı yük 1600 kg. 5 duraklı | AD |  | 60316.3
916-205 | Yük asansörü çift hızlı yük 1600 kg. 6 duraklı | AD |  | 61591.2
916-206 | Yük asansörü çift hızlı yük 1600 kg. 7 duraklı | AD |  | 62959.6
916-207 | Yük asansörü çift hızlı yük 1600 kg. 8 duraklı | AD |  | 66943.8
916-208 | Yük asansörü çift hızlı yük 1600 kg. 9 duraklı | AD |  | 68338.6
916-209 | Yük asansörü çift hızlı yük 1600 kg. 10 duraklı | AD |  | 69693.8
916-210 | Yük asansörü çift hızlı yük 1600 kg. 11 duraklı | AD |  | 71287.7
916-211 | Yük asansörü çift hızlı yük 1600 kg. 12 duraklı | AD |  | 72788.1
916-212 | Yük asansörü çift hızlı yük 1600 kg. 13 duraklı | AD |  | 74382
916-213 | Yük asansörü çift hızlı yük 1600 kg. 14 duraklı | AD |  | 75975.9
916-214 | Yük asansörü çift hızlı yük 1600 kg. 15 duraklı | AD |  | 77702.9
916-251 | Sınıf 4 yük asansörü 2 duraklı | AD |  | 56584
916-252 | Sınıf 4 yük asansörü 3 duraklı | AD |  | 57778.6
916-253 | Sınıf 4 yük asansörü 4 duraklı | AD |  | 59107.4
916-254 | Sınıf 4 yük asansörü 5 duraklı | AD |  | 60316.3
916-255 | Sınıf 4 yük asansörü 6 duraklı | AD |  | 61591.2
916-256 | Sınıf 4 yük asansörü 7 duraklı | AD |  | 62959.6
916-257 | Sınıf 4 yük asansörü 8 duraklı | AD |  | 66943.8
916-258 | Sınıf 4 yük asansörü 9 duraklı | AD |  | 68338.6
916-259 | Sınıf 4 yük asansörü 10 duraklı | AD |  | 69693.8
916-260 | Sınıf 4 yük asansörü 11 duraklı | AD |  | 71287.7
916-261 | Sınıf 4 yük asansörü 12 duraklı | AD |  | 72788.1
916-262 | Sınıf 4 yük asansörü 13 duraklı | AD |  | 74382
916-263 | Sınıf 4 yük asansörü 14 duraklı | AD |  | 75975.9
916-264 | Sınıf 4 yük asansörü 15 duraklı | AD |  | 77702.9
916-271 | Sınıf 4 yük asansörü 2 duraklı | AD |  | 80725.7
916-272 | Sınıf 4 yük asansörü 3 duraklı | AD |  | 82430.7
916-273 | Sınıf 4 yük asansörü 4 duraklı | AD |  | 84326
916-274 | Sınıf 4 yük asansörü 5 duraklı | AD |  | 86050.8
916-275 | Sınıf 4 yük asansörü 6 duraklı | AD |  | 87870.2
916-276 | Sınıf 4 yük asansörü 7 duraklı | AD |  | 89821.6
916-277 | Sınıf 4 yük asansörü 8 duraklı | AD |  | 95506.4
916-278 | Sınıf 4 yük asansörü 9 duraklı | AD |  | 97496.3
916-279 | Sınıf 4 yük asansörü 10 duraklı | AD |  | 99429
916-280 | Sınıf 4 yük asansörü 11 duraklı | AD |  | 101702.7
916-281 | Sınıf 4 yük asansörü 12 duraklı | AD |  | 103844.4
916-282 | Sınıf 4 yük asansörü 13 duraklı | AD |  | 106118.1
916-283 | Sınıf 4 yük asansörü 14 duraklı | AD |  | 108391.8
916-284 | Sınıf 4 yük asansörü 15 duraklı | AD |  | 110855.8
916-301 | Yük asansörü çift hızlı yük 2000 kg. 2 duraklı | AD |  | 67899.7
916-302 | Yük asansörü çift hızlı yük 2000 kg. 3 duraklı | AD |  | 69414.4
916-303 | Yük asansörü çift hızlı yük 2000 kg. 4 duraklı | AD |  | 71061.1
916-304 | Yük asansörü çift hızlı yük 2000 kg. 5 duraklı | AD |  | 72363.5
916-305 | Yük asansörü çift hızlı yük 2000 kg. 6 duraklı | AD |  | 74102.6
916-306 | Yük asansörü çift hızlı yük 2000 kg. 7 duraklı | AD |  | 75630.5
916-307 | Yük asansörü çift hızlı yük 2000 kg. 8 duraklı | AD |  | 80372.6
916-308 | Yük asansörü çift hızlı yük 2000 kg. 9 duraklı | AD |  | 81966.5
916-309 | Yük asansörü çift hızlı yük 2000 kg. 10 duraklı | AD |  | 83573.6
916-310 | Yük asansörü çift hızlı yük 2000 kg. 11 duraklı | AD |  | 85539.3
916-311 | Yük asansörü çift hızlı yük 2000 kg. 12 duraklı | AD |  | 87399.4
916-312 | Yük asansörü çift hızlı yük 2000 kg. 13 duraklı | AD |  | 89417.9
916-313 | Yük asansörü çift hızlı yük 2000 kg. 14 duraklı | AD |  | 91263.7
916-314 | Yük asansörü çift hızlı yük 2000 kg. 15 duraklı | AD |  | 93159
916-351 | Sınıf 4 yük asansörü 2 duraklı | AD |  | 67899.7
916-352 | Sınıf 4 yük asansörü 3 duraklı | AD |  | 69414.4
916-353 | Sınıf 4 yük asansörü 4 duraklı | AD |  | 71061.1
916-354 | Sınıf 4 yük asansörü 5 duraklı | AD |  | 72363.5
916-355 | Sınıf 4 yük asansörü 6 duraklı | AD |  | 74102.6
916-356 | Sınıf 4 yük asansörü 7 duraklı | AD |  | 75630.5
916-357 | Sınıf 4 yük asansörü 8 duraklı | AD |  | 80372.6
916-358 | Sınıf 4 yük asansörü 9 duraklı | AD |  | 81966.5
916-359 | Sınıf 4 yük asansörü 10 duraklı | AD |  | 83573.6
916-360 | Sınıf 4 yük asansörü 11 duraklı | AD |  | 85539.3
916-361 | Sınıf 4 yük asansörü 12 duraklı | AD |  | 87399.4
916-362 | Sınıf 4 yük asansörü 13 duraklı | AD |  | 89417.9
916-363 | Sınıf 4 yük asansörü 14 duraklı | AD |  | 91263.7
916-364 | Sınıf 4 yük asansörü 15 duraklı | AD |  | 93159
916-371 | Sınıf 4 yük asansörü 2 duraklı | AD |  | 96870.4
916-372 | Sınıf 4 yük asansörü 3 duraklı | AD |  | 9930.8
916-373 | Sınıf 4 yük asansörü 4 duraklı | AD |  | 101380.4
916-374 | Sınıf 4 yük asansörü 5 duraklı | AD |  | 103238.3
916-375 | Sınıf 4 yük asansörü 6 duraklı | AD |  | 105719.9
916-376 | Sınıf 4 yük asansörü 7 duraklı | AD |  | 107900.1
916-377 | Sınıf 4 yük asansörü 8 duraklı | AD |  | 114665.1
916-378 | Sınıf 4 yük asansörü 9 duraklı | AD |  | 116938.8
916-379 | Sınıf 4 yük asansörü 10 duraklı | AD |  | 119231.2
916-380 | Sınıf 4 yük asansörü 11 duraklı | AD |  | 122036.2
916-381 | Sınıf 4 yük asansörü 12 duraklı | AD |  | 124689.4
916-382 | Sınıf 4 yük asansörü 13 duraklı | AD |  | 127569.2
916-383 | Sınıf 4 yük asansörü 14 duraklı | AD |  | 130203.7
916-384 | Sınıf 4 yük asansörü 15 duraklı | AD |  | 132907.5
917-101 | Toplamalı kumanda donanımı 4 duraklı | AD |  | 2637.8
917-102 | Toplamalı kumanda donanımı 5 duraklı | AD |  | 2709.3
917-103 | Toplamalı kumanda donanımı 6 duraklı | AD |  | 2817.1
917-104 | Toplamalı kumanda donanımı 7 duraklı | AD |  | 2996.4
917-105 | Toplamalı kumanda donanımı 8 duraklı | AD |  | 3174.6
917-106 | Toplamalı kumanda donanımı 9 duraklı | AD |  | 4011.7
917-107 | Toplamalı kumanda donanımı 10 duraklı | AD |  | 4143.7
917-108 | Toplamalı kumanda donanımı 11 duraklı | AD |  | 4276.8
917-109 | Toplamalı kumanda donanımı 12 duraklı | AD |  | 4370.3
917-110 | Toplamalı kumanda donanımı 13 duraklı | AD |  | 4475.9
917-111 | Toplamalı kumanda donanımı 14 duraklı | AD |  | 4556.2
917-112 | Toplamalı kumanda donanımı 15 duraklı | AD |  | 4660.7
918-101 | Grup kumanda donanımı 4 duraklı | AD |  | 2356.2
918-102 | Grup kumanda donanımı 5 duraklı | AD |  | 2483.8
918-103 | Grup kumanda donanımı 6 duraklı | AD |  | 2637.8
918-104 | Grup kumanda donanımı 7 duraklı | AD |  | 2816
918-105 | Grup kumanda donanımı 8 duraklı | AD |  | 2922.7
918-106 | Grup kumanda donanımı 9 duraklı | AD |  | 3094.3
918-107 | Grup kumanda donanımı 10 duraklı | AD |  | 3174.6
918-108 | Grup kumanda donanımı 11 duraklı | AD |  | 3329.7
918-109 | Grup kumanda donanımı 12 duraklı | AD |  | 3406.7
918-110 | Grup kumanda donanımı 13 duraklı | AD |  | 3559.6
918-111 | Grup kumanda donanımı 14 duraklı | AD |  | 3679.5
918-112 | Grup kumanda donanımı 15 duraklı | AD |  | 3815.9
919-1001 | Hidrolik asansör yük 2500 kg.2duraklı | AD |  | 124901.4
919-1002 | Hidrolik asansör yük 2500 kg. 3duraklı | AD |  | 128336.2
919-1003 | Hidrolik asansör yük 2500 kg. 4duraklı | AD |  | 134305.1
919-1004 | Hidrolik asansör yük 2500 kg. 5duraklı | AD |  | 140513.7
919-1005 | Hidrolik asansör yük 2500 kg. 6duraklı | AD |  | 176110.7
919-1006 | Hidrolik asansör yük 2500 kg. 7duraklı | AD |  | 184228.6
919-101 | Hidrolik asansör yük 500 kg. 2 duraklı | AD |  | 31284.6
919-102 | Hidrolik asansör yük 500 kg. 3 duraklı | AD |  | 37608.1
919-1021 | Hidrolik asansör yük 2500 kg. 2duraklı | AD |  | 126149.8
919-1022 | Hidrolik asansör yük 2500 kg. 3duraklı | AD |  | 129897.1
919-1023 | Hidrolik asansör yük 2500 kg. 4duraklı | AD |  | 135829.8
919-1024 | Hidrolik asansör yük 2500 kg. 5duraklı | AD |  | 142074.6
919-1025 | Hidrolik asansör yük 2500 kg. 6duraklı | AD |  | 177983.8
919-1026 | Hidrolik asansör yük 2500 kg. 7duraklı | AD |  | 187351.6
919-103 | Hidrolik asansör yük 500 kg. 4 duraklı | AD |  | 43822.6
919-104 | Hidrolik asansör yük 500 kg. 5 duraklı | AD |  | 53144.4
919-1041 | Hidrolik asansör yük 2500 kg. 2duraklı | AD |  | 128024.5
919-1042 | Hidrolik asansör yük 2500 kg. 3duraklı | AD |  | 132082.3
919-1043 | Hidrolik asansör yük 2500 kg. 4duraklı | AD |  | 143636.7
919-1044 | Hidrolik asansör yük 2500 kg. 5duraklı | AD |  | 146758.4
919-1045 | Hidrolik asansör yük 2500 kg. 6duraklı | AD |  | 181106.8
919-1046 | Hidrolik asansör yük 2500 kg. 7duraklı | AD |  | 193596.3
919-105 | Hidrolik asansör yük 500 kg. 6 duraklı | AD |  | 56864
919-106 | Hidrolik asansör yük 500 kg. 7 duraklı | AD |  | 61639.9
919-201 | Hidrolik asansör yük 300 kg. 2 duraklı | AD |  | 62450.6
919-202 | Hidrolik asansör yük 300 kg. 3 duraklı | AD |  | 65573.6
919-203 | Hidrolik asansör yük 300 kg. 4 duraklı | AD |  | 68851.4
919-204 | Hidrolik asansör yük 300 kg. 5 duraklı | AD |  | 72286.7
919-205 | Hidrolik asansör yük 300 kg. 6 duraklı | AD |  | 75877.9
919-206 | Hidrolik asansör yük 300 kg. 7 duraklı | AD |  | 79624.5
919-301 | Hidrolik asansör yük 400 kg. 2 duraklı | AD |  | 65573.6
919-302 | Hidrolik asansör yük 400 kg. 3 duraklı | AD |  | 71194
919-303 | Hidrolik asansör yük 400 kg. 4 duraklı | AD |  | 72442.7
919-304 | Hidrolik asansör yük 400 kg. 5 duraklı | AD |  | 75877.9
919-305 | Hidrolik asansör yük 400 kg. 6 duraklı | AD |  | 79624.5
919-306 | Hidrolik asansör yük 400 kg. 7 duraklı | AD |  | 87743.1
919-401 | Hidrolik asansör yük 630 kg. 2 duraklı | AD |  | 81186.1
919-402 | Hidrolik asansör yük 630 kg. 3 duraklı | AD |  | 83683.6
919-403 | Hidrolik asansör yük 630 kg. 4 duraklı | AD |  | 85618.3
919-404 | Hidrolik asansör yük 630 kg. 5 duraklı | AD |  | 88991.9
919-405 | Hidrolik asansör yük 630 kg. 6 duraklı | AD |  | 92114.9
919-406 | Hidrolik asansör yük 630 kg. 7 duraklı | AD |  | 95236.7
919-421 | Hidrolik asansör yük 630 kg. 2 duraklı | AD |  | 82122.7
919-422 | Hidrolik asansör yük 630 kg. 3 duraklı | AD |  | 84776.2
919-423 | Hidrolik asansör yük 630 kg. 4 duraklı | AD |  | 86650.6
919-424 | Hidrolik asansör yük 630 kg. 5 duraklı | AD |  | 90396.7
919-425 | Hidrolik asansör yük 630 kg. 6 duraklı | AD |  | 93675.8
919-426 | Hidrolik asansör yük 630 kg. 7 duraklı | AD |  | 97111
919-501 | Hidrolik asansör yük 800 kg. 2 duraklı | AD |  | 87431
919-502 | Hidrolik asansör yük 800 kg. 3 duraklı | AD |  | 90552.8
919-503 | Hidrolik asansör yük 800 kg. 4 duraklı | AD |  | 93675.8
919-504 | Hidrolik asansör yük 800 kg. 5 duraklı | AD |  | 96798.8
919-505 | Hidrolik asansör yük 800 kg. 6 duraklı | AD |  | 99920.6
919-506 | Hidrolik asansör yük 800 kg. 7 duraklı | AD |  | 103043.6
919-601 | Hidrolik asansör yük 1000 kg. 2 duraklı | AD |  | 96798.8
919-602 | Hidrolik asansör yük 1000 kg. 3 duraklı | AD |  | 98828
919-603 | Hidrolik asansör yük 1000 kg. 4 duraklı | AD |  | 101482.7
919-604 | Hidrolik asansör yük 1000 kg. 5 duraklı | AD |  | 106791
919-605 | Hidrolik asansör yük 1000 kg. 6 duraklı | AD |  | 121778.3
919-606 | Hidrolik asansör yük 1000 kg. 7 duraklı | AD |  | 129585
919-621 | Hidrolik asansör yük 1000 kg. 2 duraklı | AD |  | 97423.1
919-622 | Hidrolik asansör yük 1000 kg. 3 duraklı | AD |  | 99920.6
919-623 | Hidrolik asansör yük 1000 kg. 4 duraklı | AD |  | 102107.6
919-624 | Hidrolik asansör yük 1000 kg. 5 duraklı | AD |  | 107727.6
919-625 | Hidrolik asansör yük 1000 kg. 6 duraklı | AD |  | 123652.3
919-626 | Hidrolik asansör yük 1000 kg. 7 duraklı | AD |  | 131145.9
919-641 | Hidrolik asansör yük 1000 kg. 2 duraklı | AD |  | 97735.3
919-642 | Hidrolik asansör yük 1000 kg. 3 duraklı | AD |  | 100388.9
919-643 | Hidrolik asansör yük 1000 kg. 4 duraklı | AD |  | 102731.4
919-644 | Hidrolik asansör yük 1000 kg. 5 duraklı | AD |  | 108508
919-645 | Hidrolik asansör yük 1000 kg. 6 duraklı | AD |  | 124901.4
919-646 | Hidrolik asansör yük 1000 kg. 7 duraklı | AD |  | 132708
919-701 | Hidrolik asansör yük 1250 kg. 2 duraklı | AD |  | 101794.9
919-702 | Hidrolik asansör yük 1250 kg. 3 duraklı | AD |  | 104604.5
919-703 | Hidrolik asansör yük 1250 kg. 4 duraklı | AD |  | 106947.6
919-704 | Hidrolik asansör yük 1250 kg. 5 duraklı | AD |  | 113191.9
919-705 | Hidrolik asansör yük 1250 kg. 6 duraklı | AD |  | 132708
919-706 | Hidrolik asansör yük 1250 kg. 7duraklı | AD |  | 140513.7
919-801 | Hidrolik asansör yük 1600 kg. 2duraklı | AD |  | 104604.5
919-802 | Hidrolik asansör yük 1600 kg.3duraklı | AD |  | 109912.8
919-803 | Hidrolik asansör yük 1600 kg.4duraklı | AD |  | 115533.2
919-804 | Hidrolik asansör yük 1600 kg. 5duraklı | AD |  | 121778.3
919-805 | Hidrolik asansör yük 1600 kg. 6duraklı | AD |  | 146758.4
919-806 | Hidrolik asansör yük 1600 kg. 7duraklı | AD |  | 156126.3
919-821 | Hidrolik asansör yük 1600 kg. 2duraklı | AD |  | 103668
919-822 | Hidrolik asansör yük 1600 kg.3duraklı | AD |  | 108976.2
919-823 | Hidrolik asansör yük 1600 kg.4duraklı | AD |  | 114440.6
919-824 | Hidrolik asansör yük 1600 kg. 5duraklı | AD |  | 120529.3
919-825 | Hidrolik asansör yük 1600 kg. 6duraklı | AD |  | 145509.8
919-826 | Hidrolik asansör yük 1600 kg. 7duraklı | AD |  | 154565.4
919-841 | Hidrolik asansör yük 1600 kg. 2duraklı | AD |  | 105228.9
919-842 | Hidrolik asansör yük 1600 kg.3duraklı | AD |  | 110537.1
919-843 | Hidrolik asansör yük 1600 kg.4duraklı | AD |  | 116469.8
919-844 | Hidrolik asansör yük 1600 kg. 5duraklı | AD |  | 123028
919-845 | Hidrolik asansör yük 1600 kg. 6duraklı | AD |  | 148007.2
919-846 | Hidrolik asansör yük 1600 kg. 7duraklı | AD |  | 157687.2
919-861 | Hidrolik asansör yük 1600 kg. 2duraklı | AD |  | 108351.9
919-862 | Hidrolik asansör yük 1600 kg.3duraklı | AD |  | 113660.1
919-863 | Hidrolik asansör yük 1600 kg.4duraklı | AD |  | 120217.1
919-864 | Hidrolik asansör yük 1600 kg. 5duraklı | AD |  | 123028
919-865 | Hidrolik asansör yük 1600 kg. 6duraklı | AD |  | 152379
919-866 | Hidrolik asansör yük 1600 kg. 7duraklı | AD |  | 163933.2
919-901 | Hidrolik asansör yük 2000 kg. 2duraklı | AD |  | 117095.3
919-902 | Hidrolik asansör yük 2000 kg. 3duraklı | AD |  | 123028
919-903 | Hidrolik asansör yük 2000 kg. 4duraklı | AD |  | 129585
919-904 | Hidrolik asansör yük 2000 kg. 5duraklı | AD |  | 132394.6
919-905 | Hidrolik asansör yük 2000 kg. 6duraklı | AD |  | 164869.8
919-906 | Hidrolik asansör yük 2000 kg. 7duraklı | AD |  | 177047.2
919-921 | Hidrolik asansör yük 2000 kg. 2duraklı | AD |  | 118344.5
919-922 | Hidrolik asansör yük 2000 kg. 3duraklı | AD |  | 124276.7
919-923 | Hidrolik asansör yük 2000 kg. 4duraklı | AD |  | 130833.7
919-924 | Hidrolik asansör yük 2000 kg. 5duraklı | AD |  | 133644.5
919-925 | Hidrolik asansör yük 2000 kg. 6duraklı | AD |  | 165806.3
919-926 | Hidrolik asansör yük 2000 kg. 7duraklı | AD |  | 177983.8
919-941 | Hidrolik asansör yük 2000 kg. 2duraklı | AD |  | 118968.4
919-942 | Hidrolik asansör yük 2000 kg. 3duraklı | AD |  | 122090.2
919-943 | Hidrolik asansör yük 2000 kg. 4duraklı | AD |  | 131458.3
919-944 | Hidrolik asansör yük 2000 kg. 5duraklı | AD |  | 134268.9
919-945 | Hidrolik asansör yük 2000 kg. 6duraklı | AD |  | 167055.2
919-946 | Hidrolik asansör yük 2000 kg. 7duraklı | AD |  | 179545.9
920-000 | Çift girişli kabinler için ödenecek fark | AD |  | 1206.7
921-100 | İlave durak kapısı insan asansörlerinde | AD |  | 870.1
921-200 | İlave durak kapısı Hasta ve yük asansörlerinde | AD |  | 1127.5
921-300 | İlave durak kapısı servis asansörlerinde | AD |  | 139.7
921-401 | Tam otomatik kabin kapısı iki kanatlı 700*2000 mm | AD |  | 2927.1
921-402 | Tam otomatik kabin kapısı iki kanatlı 800*2000 mm | AD |  | 3473.8
921-403 | Tam otomatik kabin kapısı iki kanatlı 900*2000 mm | AD |  | 3590.4
921-404 | Tam otomatik kabin kapısı iki kanatlı 1100*2100 mm | AD |  | 4293.3
921-405 | Tam otomatik kabin kapısı iki kanatlı 1300*2100 mm | AD |  | 5269
921-406 | Tam otomatik kabin kapısı iki kanatlı 1500*2100 mm | AD |  | 5854.2
921-411 | Tam otomatik kabin kapısı üç kanatlı 700*2000 mm | AD |  | 3122.9
921-412 | Tam otomatik kabin kapısı üç kanatlı 800*2000 mm | AD |  | 3630
921-413 | Tam otomatik kabin kapısı üç kanatlı 900*2000 mm | AD |  | 4137.1
921-414 | Tam otomatik kabin kapısı üç kanatlı 1100*2100 mm | AD |  | 4523.2
921-415 | Tam otomatik kabin kapısı üç kanatlı 1300*2100 mm | AD |  | 5464.8
921-416 | Tam otomatik kabin kapısı üç kanatlı 1500*2100 mm | AD |  | 6128.1
921-421 | Tam otomatik kabin kapısı dört kanatlı 700*2000 mm | AD |  | 3317.6
921-422 | Tam otomatik kabin kapısı dört kanatlı 800*2000 mm | AD |  | 3786.2
921-423 | Tam otomatik kabin kapısı dört kanatlı 900*2000 mm | AD |  | 4293.3
921-424 | Tam otomatik kabin kapısı dört kanatlı 1100*2100 mm | AD |  | 4683.8
921-425 | Tam otomatik kabin kapısı dört kanatlı 1300*2100 mm | AD |  | 5659.5
921-426 | Tam otomatik kabin kapısı dört kanatlı 1500*2100 mm | AD |  | 6322.8
921-501 | Tam otomatik kat kapısı iki kanatlı 700*2000 mm | AD |  | 1756.7
921-502 | Tam otomatik kat kapısı iki kanatlı 800*2000 mm | AD |  | 1911.8
921-503 | Tam otomatik kat kapısı iki kanatlı 900*2000 mm | AD |  | 2029.5
921-504 | Tam otomatik kat kapısı iki kanatlı 1100*2100 mm | AD |  | 2337.5
921-505 | Tam otomatik kat kapısı iki kanatlı 1300*2100 mm | AD |  | 2924.9
921-506 | Tam otomatik kat kapısı iki kanatlı 1500*2100 mm | AD |  | 3415.5
921-511 | Tam otomatik kat kapısı üç kanatlı 700*2000 mm | AD |  | 2029.5
921-512 | Tam otomatik kat kapısı üç kanatlı 800*2000 mm | AD |  | 2263.8
921-513 | Tam otomatik kat kapısı üç kanatlı 900*2000 mm | AD |  | 2498.1
921-514 | Tam otomatik kat kapısı üç kanatlı 1100*2100 mm | AD |  | 2767.6
921-515 | Tam otomatik kat kapısı üç kanatlı 1300*2100 mm | AD |  | 3314.3
921-516 | Tam otomatik kat kapısı üç kanatlı 1500*2100 mm | AD |  | 3785.1
921-521 | Tam otomatik kat kapısı dört kanatlı 700*2000 mm | AD |  | 2146.1
921-522 | Tam otomatik kat kapısı dört kanatlı 800*2000 mm | AD |  | 2380.4
921-523 | Tam otomatik kat kapısı dört kanatlı 900*2000 mm | AD |  | 2614.7
921-524 | Tam otomatik kat kapısı dört kanatlı 1100*2100 mm | AD |  | 3005.2
921-525 | Tam otomatik kat kapısı dört kanatlı 1300*2100 mm | AD |  | 3493.6
921-526 | Tam otomatik kat kapısı dört kanatlı 1500*2100 mm | AD |  | 3786.2
922-100 | Kat yükseklik farkı tek hızlı insan asansörlerinde | AD |  | 82.5
922-200 | Kat yükseklik farkı çift hızlı insan asansörlerinde | AD |  | 126.5
922-300 | Kat yükseklik farkı hasta ve yük asansörlerinde | AD |  | 204.6
922-400 | Kat yükseklik farkı servis asansörlerinde | AD |  | 70.4
922-501 | Makine Dairesiz asansör tes. 2 duraklı | AD |  | 25769.3
922-502 | Makine Dairesiz asansör tes.3 duraklı | AD |  | 26992.7
922-503 | Makine Dairesiz asansör tes. 4 duraklı | AD |  | 28168.8
922-504 | Makine Dairesiz asansör tes. 5 duraklı | AD |  | 29410.2
922-505 | Makine Dairesiz asansör tes. 6 duraklı | AD |  | 30777.6
922-506 | Makine Dairesiz asansör tes. 7 duraklı | AD |  | 32340.9
922-507 | Makine Dairesiz asansör tes. 8 duraklı | AD |  | 33669.4
922-508 | Makine Dairesiz asansör tes. 9 duraklı | AD |  | 35211
922-509 | Makine Dairesiz asansör tes. 10 duraklı | AD |  | 37036.9
922-510 | Makine Dairesiz asansör tes. 11 duraklı | AD |  | 38090.8
922-511 | Makine Dairesiz asansör tes. 12 duraklı | AD |  | 40181.7
922-512 | Makine Dairesiz asansör tes. 13 duraklı | AD |  | 42403.2
922-513 | Makine Dairesiz asansör tes. 14 duraklı | AD |  | 44363.4
922-514 | Makine Dairesiz asansör tes. 15 duraklı | AD |  | 45931.6
922-521 | Makine Dairesiz asansör tes. 2 duraklı | AD |  | 29726.7
922-522 | Makine Dairesiz asansör tes. 3 duraklı | AD |  | 30957.9
922-523 | Makine Dairesiz asansör tes. 4 duraklı | AD |  | 32340.9
922-524 | Makine Dairesiz asansör tes. 5 duraklı | AD |  | 33618.7
922-525 | Makine Dairesiz asansör tes. 6 duraklı | AD |  | 34970.2
922-526 | Makine Dairesiz asansör tes. 7 duraklı | AD |  | 36248
922-527 | Makine Dairesiz asansör tes. 8 duraklı | AD |  | 38081.1
922-528 | Makine Dairesiz asansör tes. 9 duraklı | AD |  | 39899.8
922-529 | Makine Dairesiz asansör tes. 10 duraklı | AD |  | 41327.6
922-530 | Makine Dairesiz asansör tes. 11 duraklı | AD |  | 44333.1
922-531 | Makine Dairesiz asansör tes. 12 duraklı | AD |  | 46362.3
922-532 | Makine Dairesiz asansör tes. 13 duraklı | AD |  | 47985
922-533 | Makine Dairesiz asansör tes. 14 duraklı | AD |  | 49548.2
922-534 | Makine Dairesiz asansör tes. 15 duraklı | AD |  | 51095.9
922-561 | Makine Dairesiz asansör tes. 2 duraklı | AD |  | 34414.9
922-562 | Makine Dairesiz asansör tes. 3 duraklı | AD |  | 36112.4
922-563 | Makine Dairesiz asansör tes. 4 duraklı | AD |  | 37450.8
922-564 | Makine Dairesiz asansör tes. 5 duraklı | AD |  | 39073.3
922-565 | Makine Dairesiz asansör tes. 6 duraklı | AD |  | 40124.9
922-566 | Makine Dairesiz asansör tes. 7 duraklı | AD |  | 41732.9
922-567 | Makine Dairesiz asansör tes. 8 duraklı | AD |  | 45268.6
922-568 | Makine Dairesiz asansör tes. 9 duraklı | AD |  | 46833.5
922-569 | Makine Dairesiz asansör tes. 10 duraklı | AD |  | 48390.3
922-570 | Makine Dairesiz asansör tes. 11 duraklı | AD |  | 49548.2
922-571 | Makine Dairesiz asansör tes. 12 duraklı | AD |  | 51351.1
922-572 | Makine Dairesiz asansör tes. 13 duraklı | AD |  | 52914.6
922-573 | Makine Dairesiz asansör tes. 14 duraklı | AD |  | 54477.9
922-574 | Makine Dairesiz asansör tes. 15 duraklı | AD |  | 56055.7
922-581 | Makine Dairesiz asansör tes. 2 duraklı | AD |  | 41207.8
922-582 | Makine Dairesiz asansör tes. 3 duraklı | AD |  | 42769.9
922-583 | Makine Dairesiz asansör tes. 4 duraklı | AD |  | 44138.3
922-584 | Makine Dairesiz asansör tes. 5 duraklı | AD |  | 45490
922-585 | Makine Dairesiz asansör tes. 6 duraklı | AD |  | 46828.2
922-586 | Makine Dairesiz asansör tes. 7 duraklı | AD |  | 48015.2
922-587 | Makine Dairesiz asansör tes. 8 duraklı | AD |  | 52689.4
922-588 | Makine Dairesiz asansör tes. 9 duraklı | AD |  | 53200.7
922-589 | Makine Dairesiz asansör tes. 10 duraklı | AD |  | 54658.1
922-590 | Makine Dairesiz asansör tes. 11 duraklı | AD |  | 55934.7
922-591 | Makine Dairesiz asansör tes. 12 duraklı | AD |  | 57788.3
922-592 | Makine Dairesiz asansör tes. 13 duraklı | AD |  | 59466.7
922-593 | Makine Dairesiz asansör tes. 14 duraklı | AD |  | 61030
922-594 | Makine Dairesiz asansör tes. 15 duraklı | AD |  | 62592.9
922-601 | Makine Dairesiz asansör tes. 2 duraklı | AD |  | 45234.7
922-602 | Makine Dairesiz asansör tes. 3 duraklı | AD |  | 46587.4
922-603 | Makine Dairesiz asansör tes. 4 duraklı | AD |  | 47985
922-604 | Makine Dairesiz asansör tes. 5 duraklı | AD |  | 49322.2
922-605 | Makine Dairesiz asansör tes. 6 duraklı | AD |  | 50644.6
922-606 | Makine Dairesiz asansör tes. 7 duraklı | AD |  | 52042.1
922-607 | Makine Dairesiz asansör tes. 8 duraklı | AD |  | 55695.9
922-608 | Makine Dairesiz asansör tes. 9 duraklı | AD |  | 57378.2
922-609 | Makine Dairesiz asansör tes. 10 duraklı | AD |  | 58940.3
922-610 | Makine Dairesiz asansör tes. 11 duraklı | AD |  | 60187.9
922-611 | Makine Dairesiz asansör tes. 12 duraklı | AD |  | 61871
922-612 | Makine Dairesiz asansör tes. 13 duraklı | AD |  | 63373.8
922-613 | Makine Dairesiz asansör tes. 14 duraklı | AD |  | 65222.7
922-614 | Makine Dairesiz asansör tes. 15 duraklı | AD |  | 67025.6
923-000 | Özel asansör tesisatı | AD |  | 0
923-101 | Seyir mesafesi en çok 35 m.kadar. 320kg 400 kg 1.00 m/s | AD |  | 9470.7
923-102 | Seyir mesafesi en çok 35 m.kadar. 630kg 800 kg 1.00 m/s | AD |  | 11238.4
923-103 | Seyir mesafesi en çok 35 m.kadar. 1000kg 1200 kg 1.00 m/s | AD |  | 16416.7
923-104 | Seyir mesafesi en çok 35 m.kadar. 1600kg 2000 kg 1.00 m/s | AD |  | 23993.9
923-105 | Seyir mesafesi en çok 35 m.kadar. 2500 üstü 1.00 m/s | AD |  | 30306.9
923-111 | Seyir mesafesi en çok 35 m.kadar. 320kg 400 kg 1.60 m/s | AD |  | 11238.4
923-112 | Seyir mesafesi en çok 35 m.kadar. 630kg 800 kg 1600 m/s | AD |  | 16416.7
923-113 | Seyir mesafesi en çok 35 m.kadar. 1000kg 1200 kg 1.60 m/s | AD |  | 20204.6
923-114 | Seyir mesafesi en çok 35 m.kadar. 1600kg 2000 kg 1.60 m/s | AD |  | 28413.2
923-115 | Seyir mesafesi en çok 35 m.kadar. 2500 üstü 1.60 m/s | AD |  | 41419.6
923-121 | Seyir mesafesi en çok 35-50 m.kadar. 320kg 400 kg 1.00 m/s | AD |  | 22099.4
923-122 | Seyir mesafesi en çok 35-50 m.kadar. 630kg 800 kg 1.00 m/s | AD |  | 25886.8
923-123 | Seyir mesafesi en çok 35-50 m.kadar. 1000kg 1200 kg 1.00 m/s | AD |  | 28413.2
923-124 | Seyir mesafesi en çok 35-50 m.kadar. 1600kg 2000 kg 1.00 m/s | AD |  | 31570.1
923-125 | Seyir mesafesi en çok 35-50 m.kadar. 2500 üstü 1.00 m/s | AD |  | 37883.9
923-131 | Seyir mesafesi en çok 35-50 m.kadar. 320kg 400 kg 1.00 m/s | AD |  | 22099.4
923-132 | Seyir mesafesi en çok 35-50 m.kadar. 630kg 800 kg 1.00 m/s | AD |  | 27150
923-133 | Seyir mesafesi en çok 35-50 m.kadar. 1000kg 1200 kg 1.00 m/s | AD |  | 54300
923-134 | Seyir mesafesi en çok 35-50 m.kadar. 1600kg 2000 kg 1.00 m/s | AD |  | 61992
923-135 | Seyir mesafesi en çok 35-50 m.kadar. 2500 üstü 1.00 m/s | AD |  | 75767.8
923-141 | Seyir mesafesi en çok 35-50 m.kadar. 320kg 400 kg 1.00 m/s | AD |  | 75767.8
923-142 | Seyir mesafesi en çok 35-50 m.kadar. 630kg 800 kg 1.00 m/s | AD |  | 82081.6
923-143 | Seyir mesafesi en çok 35-50 m.kadar. 1000kg 1200 kg 1.00 m/s | AD |  | 88395.3
923-144 | Seyir mesafesi en çok 35-50 m.kadar. 2500kg 1200 kg 2.50 m/s | AD |  | 101022.9
923-151 | Seyir mesafesi en çok 50-90 m.kadar. 630kg 800 kg 1.60 m/s | AD |  | 50511.4
923-152 | Seyir mesafesi en çok 50-90 m.kadar. 1000kg 1200 kg 1.60 m/s | AD |  | 56825.2
923-153 | Seyir mesafesi en çok 50-90 m.kadar. 1600kg 2000 kg 1.60 m/s | AD |  | 70084.4
923-154 | Seyir mesafesi en çok 50-90 m.kadar. 2500 üstü 1.60 m/s | AD |  | 81450
923-161 | Seyir mesafesi en çok 50-90 m.kadar. 320kg 400 kg 1.00 m/s | AD |  | 74619.6
923-162 | Seyir mesafesi en çok 50-90 m.kadar. 630kg 800 kg 1.00 m/s | AD |  | 88395.3
923-163 | Seyir mesafesi en çok 50-90 m.kadar. 1000kg 1200 kg 1.00 m/s | AD |  | 95340.8
923-164 | Seyir mesafesi en çok 50-90 m.kadar. 2500 üstü 1.00 m/s | AD |  | 107336.7
923-201 | Acil kurtarma güç tertibatı fiyat farkı motor gücü 7,5 Kw'ya kadar | AD |  | 3788.6
923-202 | Acil kurtarma güç tertibatı fiyat farkı motor gücü 15 Kw'ya kadar | AD |  | 5051.8
923-203 | Acil kurtarma güç tertibatı fiyat farkı motor gücü 22 Kw'ya kadar | AD |  | 7577.2
923-204 | Acil kurtarma güç tertibatı fiyat farkı motor gücü 30 Kw'ya kadar | AD |  | 10102.2
923-300 | Kabin iç yüzeyinin satine paslanmaz kaplama farkı | AD |  | 401.5
923-400 | Işın perdesi fiyat farkı | AD |  | 1722.6
950-101 | Diesel eletrojen grubu 10 kva | AD |  | 7040
950-102 | Diesel eletrojen grubu 20 kva | AD |  | 12819.4
950-103 | Diesel eletrojen grubu 30 kva | AD |  | 15130.5
950-104 | Diesel eletrojen grubu 36 kva | AD |  | 15970.9
950-105 | Diesel eletrojen grubu 50 kva | AD |  | 20174
950-106 | Diesel eletrojen grubu 63 kva | AD |  | 25217.5
950-107 | Diesel eletrojen grubu 75 kva | AD |  | 28895.9
950-108 | Diesel eletrojen grubu 100 kva | AD |  | 30680.1
950-109 | Diesel eletrojen grubu 150 kva | AD |  | 43079.3
950-110 | Diesel eletrojen grubu 200 kva | AD |  | 50854.1
950-111 | Diesel eletrojen grubu 235 kva | AD |  | 53798.8
950-112 | Diesel eletrojen grubu 250 kva | AD |  | 59681.6
950-113 | Diesel eletrojen grubu 300 kva | AD |  | 72762.8
950-114 | Diesel eletrojen grubu 350 kva | AD |  | 79856.7
950-115 | Diesel eletrojen grubu 375 kva | AD |  | 91623.4
950-116 | Diesel eletrojen grubu 400 kva | AD |  | 112209.9
950-117 | Diesel eletrojen grubu 500 kva | AD |  | 134495.9
950-118 | Diesel eletrojen grubu 625 kva | AD |  | 163916.5
950-119 | Diesel eletrojen grubu 750 kva | AD |  | 189134
950-120 | Diesel eletrojen grubu 875 kva | AD |  | 226960.8
950-121 | Diesel eletrojen grubu 1000 kva | AD |  | 260906.8
950-122 | Diesel eletrojen grubu 1250 kva | AD |  | 468378.9
950-123 | Diesel eletrojen grubu 1500 kva | AD |  | 551034
950-124 | Diesel eletrojen grubu 1750 kva | AD |  | 688792.5
950-125 | Diesel eletrojen grubu 2000 kva | AD |  | 757672.3
950-201 | Diesel motoru su ile soğuyan 1000 d/min 75 KVA | AD |  | 0
950-202 | Diesel motoru su ile soğuyan 1000 d/min 100 KVA | AD |  | 0
950-203 | Diesel motoru su ile soğuyan 1000 d/min 150 KVA | AD |  | 0
950-204 | Diesel motoru su ile soğuyan 1000 d/min 200 KVA | AD |  | 0
950-205 | Diesel motoru su ile soğuyan 1000 d/min 250 KVA | AD |  | 0
950-301 | Diesel motoru su ile soğuyan 750 d/min 100 KVA | AD |  | 0
950-302 | Diesel motoru su ile soğuyan 750 d/min 150 KVA | AD |  | 0
950-303 | Diesel motoru su ile soğuyan 750 d/min 200 KVA | AD |  | 0
950-304 | Diesel motoru su ile soğuyan 750 d/min 250 KVA | AD |  | 0
950-305 | Diesel motoru su ile soğuyan 750 d/min 300 KVA | AD |  | 0
950-306 | Diesel motoru su ile soğuyan 750 d/min 350 KVA | AD |  | 0
951-101 | Oto.devre tertibatı 45 KVA ya kadar | AD |  | 2292
951-102 | Oto.devre tertibatı 45 -100 KVA ya kadar | AD |  | 2610.9
951-103 | Oto.devre tertibatı 100-300 KVA ya kadar | AD |  | 2736.2
951-104 | Oto.devre tertibatı 300-1000 KVA ya kadar | AD |  | 3794.2
951-105 | Oto.devre tertibatı 1000-1500 KVA ya kadar | AD |  | 3778.7
951-106 | Oto.devre tertibatı 1500-2000 KVA ya kadar | AD |  | 3787.8
952-100 | Senkronize tertibatı elle kumandalı | AD |  | 1377.7
952-200 | Senkronize tertibatı otomatik kumandalı | AD |  | 2182.1
952-300 | Senkronize tertibatı otomatik kumandalı 1250-2000 kva otomatik | AD |  | 2909.5
952-311 | Ses izolasyon kabini 100KVA | AD |  | 4125
952-312 | Ses izolasyon kabini 150KVA | AD |  | 4675
952-313 | Ses izolasyon kabini 200KVA | AD |  | 5775
952-314 | Ses izolasyon kabini 250KVA | AD |  | 6710
952-315 | Ses izolasyon kabini 300KVA | AD |  | 6875
952-316 | Ses izolasyon kabini 400KVA | AD |  | 7150
952-317 | Ses izolasyon kabini 500KVA | AD |  | 7425
952-318 | Ses izolasyon kabini 625KVA | AD |  | 7700
952-319 | Ses izolasyon kabini 750KVA | AD |  | 7975
952-320 | Ses izolasyon kabini 875KVA | AD |  | 8250
952-321 | Ses izolasyon kabini 1000KVA | AD |  | 9350
952-322 | Ses izolasyon kabini 1250KVA | AD |  | 9625
952-323 | Ses izolasyon kabini 1500KVA | AD |  | 9900
952-324 | Ses izolasyon kabini 1750KVA | AD |  | 10175
952-325 | Ses izolasyon kabini 2000KVA | AD |  | 11000
980-100 | Madeni yakalama ucu | AD |  | 20.2
980-201 | Radyoaktif yakalama ucu 25 m tesir sahalı | AD |  | 660.5
980-202 | Radyoaktif yakalama ucu 40 m tesir sahalı | AD |  | 716.5
980-203 | Radyoaktif yakalama ucu 50 m tesir sahalı | AD |  | 759.7
980-204 | Radyoaktif yakalama ucu 70 m tesir sahalı | AD |  | 807.2
980-205 | Radyoaktif yakalama ucu 100 m tesir sahalı | AD |  | 893.6
980-206 | Radyoaktif yakalama ucu 150 m tesir sahalı | AD |  | 1009.7
980-207 | Radyoaktif yakalama ucu 160 m tesir sahalı | AD |  | 1027
980-208 | Radyoaktif yakalama ucu 200 m tesir sahalı | AD |  | 1122.4
980-211 | Aktif yakalama ucu UL=20 mt. | AD |  | 2790.3
980-212 | Aktif yakalama ucu UL=30 mt. | AD |  | 2897.3
980-213 | Aktif yakalama ucu UL=45 mt. | AD |  | 3004.7
980-214 | Aktif yakalama ucu UL=60 mt. | AD |  | 3219.2
980-300 | Çatı direği | AD |  | 174.7
980-311 | Yıldırım sayıcı | AD |  | 2790
980-312 | Aktif paratoner test cihazı | AD |  | 500
981-101 | Çatı ihata iletkeni 50 mm2 | MT. |  | 15.1
981-102 | Çatı ihata iletkeni 25 mm2 | MT. |  | 8.6
981-103 | Çatı ihata iletkeni 2*25 veya 4*20 mm elektrolit bakır şerit | MT. |  | 17.9
982-101 | Bina ihata iletkeni 50 mm2 | MT. |  | 17.9
982-102 | Bina ihata iletkeni 30*3,5 mm3 | MT. |  | 4.4
983-101 | Toprak elektrodu levha | AD |  | 178.6
983-102 | Toprak elektrodu (çubuk) | AD |  | 190.7
983-103 | İletken koruyucu borusu | AD |  | 40.6
983-104 | Som bakır çubuk | AD |  | 256.2
983-105 | 100 microna kadar kaplı çubuk | AD |  | 69.8
983-106 | 1000 microna kadar kaplı çubuk | AD |  | 210.2
984-101 | Gümüş kaynağı bakır kaynak eki | AD |  | 37.8
985-101 | Termo kaynak eki 32 gram kaynak tozuna kadar | AD |  | 60.7
985-102 | Termo kaynak eki 65 gram kaynak tozuna kadar | AD |  | 66.7
985-103 | Termo kaynak eki 90 gram kaynak tozuna kadar | AD |  | 72.9
985-104 | Termo kaynak eki 115 gram kaynak tozuna kadar | AD |  | 79
985-105 | Termo kaynak eki 150 gram kaynak tozuna kadar | AD |  | 88
985-106 | Termo kaynak eki 200 gram kaynak tozuna kadar | AD |  | 97.3
985-107 | Termo kaynak eki 325 gram kaynak tozuna kadar | AD |  | 106.8
988-100 | Toprak direnci düşürücü kimyasal madde | KG |  | 30.3
YANGIN İHBAR SİSTEMİ
E-ÖF-101 | Yangın algılama ve alarm santralı - algılama loop kapasiteli - alarm zon kapasiteli - Adres kapasiteli - Mikro işlemci kontrollü, programlanabilir özellikte - Modüler yapıda - Otomasyon için yardımcı kontaklı - LCD ekranlı, güç kaynağı, printer ve aküsü d | set
E-ÖF-102 | Yangın santralı paralel gösterge paneli. Santral ile paralel çalışarak, belirlenen yetkiler doğrultusunda izleme, kontrol ve kumanda işlevlerini sağlayabilecek özellikte, santral ile irtibatı için gerekli özellikte kablosu dahil komple. | set
E-ÖF-103 | Analog adresli optik duman dedektörü | Ad
E-ÖF-104 | Analog adresli iyonize duman dedektörü | Ad
E-ÖF-105 | Analog adresli ısı duman dedektörü | Ad
E-ÖF-106 | Dedektör tabanı | Ad
E-ÖF-107 | Analog adresli yangın alarm butonu | Ad
E-ÖF-108 | Yangın ihbar butonu sıva üstü montaj kasaı | Ad
E-ÖF-109 | Flaşörlü siren | Ad
E-ÖF-110 | Elektronik siren | Ad
E-ÖF-111 | Yangın algılama hattı 1x2x0.8 JYSTY kablo ile PVC boru içinden | m
E-ÖF-112 | Yangın alarm hattı 2x1.5 mm2 NYM-HY(TTR) kablo ile PVC boru içinden | m
E-ÖF-113 | Yangın alarm hattı 2x1.5 mm2 blendajlı kablo ile PVC boru içinden | m
E-ÖF-114 | Gaz dedektörü | Ad
E-ÖF-115 | Kontrol modülü | Ad
E-ÖF-116 | Monitör modülü | Ad
E-ÖF-117 | Modül kasası | Ad
E-ÖF-118
E-ÖF-119
SESLENDİRME TESİSATI
E-ÖF-120 | Tavan hoparlörü asma tavana gömme tip 6W hat trafosu dahil | Ad
E-ÖF-121 | Tavan hoparlörü sıva üstü tip 6W hat trafosu dahil | Ad
E-ÖF-122 | Duvar hoparlörü 15W hat trafosu dahil | Ad
E-ÖF-123 | Kolon hoparlörü 3x10W hat trafosu dahil | Ad
E-ÖF-124 | Kanal seçicili ses kontrol ünitesi (3 kanal için) | Ad
E-ÖF-125 | Kanal seçicili ses kontrol ünitesi (4 kanal için) | Ad
E-ÖF-126 | Kanal seçicili ses kontrol ünitesi (5 kanal için) | Ad
E-ÖF-127 | Kanal seçicili ses kontrol ünitesi (3 kanal için) over-ride röleli | Ad
E-ÖF-128 | Kanal seçicili ses kontrol ünitesi (4 kanal için) over-ride röleli | Ad
E-ÖF-129 | Kanal seçicili ses kontrol ünitesi (5 kanal için) over-ride röleli | Ad
E-ÖF-130 | Kombine kanal seçicili ses kontrol ünitesi ve hoparlörü (3 kanal için) | Ad
E-ÖF-131 | Kombine kanal seçicili ses kontrol ünitesi ve hoparlörü (4 kanal için) | Ad
E-ÖF-132 | Kombine kanal seçicili ses kontrol ünitesi ve hoparlörü (5 kanal için) | Ad
E-ÖF-133 | Kombine kanal seçicili ses kontrol ünitesi ve hoparlörü (3 kanal için) over-ride röl. | Ad
E-ÖF-134 | Kombine kanal seçicili ses kontrol ünitesi ve hoparlörü (4 kanal için) over-ride röl. | Ad
E-ÖF-135 | Kombine kanal seçicili ses kontrol ünitesi ve hoparlörü (5 kanal için) over-ride röl. | Ad
E-ÖF-136 | Seslendirme hattı, 2x0.75mm2 blendajlı kablo ile | m
E-ÖF-137 | Seslendirme hattı, 2x1.5mm2 blendajlı kablo ile | m
E-ÖF-138 | Merkezi seslendirme santralı 3 kanal müzik yayın için ön amplifikatörleri, ......W güç amplifikatörleri, ses kaynakları, monitör hoparlörü ile birlikte, 19" sistem dolabı içinde komple | set
E-ÖF-139 | Merkezi seslendirme santralı 5 kanal müzik yayın için ön amplifikatörleri, ......W güç amplifikatörleri, ses kaynakları, monitör hoparlörü ile birlikte, 19" sistem dolabı içinde komple | set
E-ÖF-140 | Merkezi seslendirme santralı 3 kanal müzik yayın+1 kanal anons için ön amplifikatörleri, .......W güç amplifikatörleri, ses kaynakları, monitör hoparlörü ile birlikte, 19" sistem dolabı içinde komple | set
E-ÖF-141 | Merkezi seslendirme santralı 5 kanal müzik yayın+1 kanal anons için ön amplifikatörleri, .......W güç amplifikatörleri, ses kaynakları, monitör hoparlörü ile birlikte, 19" sistem dolabı içinde komple | set
E-ÖF-142
E-ÖF-143
E-ÖF-144
E-ÖF-145
E-ÖF-146
E-ÖF-147
E-ÖF-148
E-ÖF-149
CCTV TESİSATI
E-ÖF-150 | Siyah beyaz kamera 4-8 mm lensli tip, 1/3" CCD, montaj ayağı ile birlikte komple. | Ad
E-ÖF-151 | 2,8-8 mm auto iris lens | Ad
E-ÖF-152 | Kamera muhafaza kutusu, harici tip, alüminyumdan mamul. | Ad
E-ÖF-153 | Pan-Tilt mekanizması, dahili tip | Ad
E-ÖF-154 | Pan-Tilt mekanizması, harici tip | Ad
E-ÖF-155 | Pan-Tilt kontrol kablosu, tesis edilecek mekanizma ile uyumlu özellikte. | m
E-ÖF-156 | 75 ohm kablo ile kamera sinyal hattı tesisi (sıva altında PVC boru içinden) | m
E-ÖF-157 | 3x2.5mm2 NYM-HY (TTR) kablo ile kamera besleme hattı tesisi (sıva altında PVC boru içinden) | m
E-ÖF-158 | 21" monitör | Ad
E-ÖF-159 | 14" monitör | Ad
E-ÖF-160 | 16 veya 8 kanal full duplex multiplexer | Ad
E-ÖF-161 | 24 saat time-lapse VCR | Ad
E-ÖF-162 | Bağlantı kabloları, konnektörler, kontrol ekipmanı ve güç kaynağı ile birlikte | Ad
E-ÖF-163 |  | Ad
E-ÖF-164
E-ÖF-165
E-ÖF-166
E-ÖF-167
E-ÖF-168
E-ÖF-169
EĞİTİM CCTV TESİSATI
E-ÖF-170 | Speed dome renkli 1/4'' kamera, 470 TVL, montaj aksesuarları dahil | Ad
E-ÖF-171 | Speed dome kontrol paneli | Ad
E-ÖF-172 | 8 kanal full duplex multiplelxer | Ad
E-ÖF-173 | 21'' renkli monitör. 700 TVL | Ad
E-ÖF-174 | 24 saat video kayıt cihazı | Ad
E-ÖF-175 | Bağlantı ekipmanları, konnektörler ve güç kaynağı | Ad
E-ÖF-176
E-ÖF-177
E-ÖF-178
E-ÖF-179
KARTLI GİRİŞ TESİSATI
E-ÖF-180 | Kart okuma ünitesi | Ad
E-ÖF-181 | Elektrikli kapı kilidi | Ad
E-ÖF-182 | Manyetik kontak | Ad
E-ÖF-183 | KeypAd (tuş takımı), şifreli giriş için | Ad
E-ÖF-184 | Kapı bağlantı ünitesi, santral ile irtibatı kesildiğinde bağımsız çalışabilen tip | Ad
E-ÖF-185 | Personel kartı, tekrar programlanabilir özellikte | Ad
E-ÖF-186 | Sistem kablosu 2x0.75 TTR | m
E-ÖF-187 | Sistem kablosu 1x2x0.8 JY-st-Y | m
E-ÖF-188 | Sistem kablosu 2x2x0.8 JY-st-Y | m
E-ÖF-189 | Kartlı giriş santralı Sisteme ait bilgilerin ve yazılımın bulunacağı bilgisayar, bağlantı için terminal bloğu, sistem yazıcısı ve yazılımı ile birlikte komple. | set
GÜVENLİK TESİSATI
E-ÖF-190 | Pasif infrared dedektör | Ad
E-ÖF-191 | Cam kırılma dedektörü, kırılma frekansına duyarlı tip | Ad
E-ÖF-192 | Cam kırılma dedektörü, cam üzerine monte edilen tipte | Ad
E-ÖF-193 | Manyetik kontak | Ad
E-ÖF-194 | Adresleme ünitesi, her türlü dedektör ile ortak çalışabilen ve panel üzerinde bir Adres olarak gözüken özellikte | Ad
E-ÖF-195 | Güvenlik hattı PVC boru içinden sistem imalatçısının belirleyeceği özellikte kablo ile | m
E-ÖF-196 | Güvenlik santralı - algılama loop kapasiteli - alarm zon kapasiteli - Adres kapasiteli - Mikro işlemci kontrollü, programlanabilir özellikte - Modüler yapıda - Otomasyon için yardımcı kontaklı - LCD ekranlı, güç kaynağı ve aküsü dahil | set
E-ÖF-197 | Güvenlik santralı paralel gösterge paneli Santral ile paralel çalışarak, belirlenen yetkiler doğrultusunda izleme, kontrol ve kumanda işlevlerini sağlayabilecek özellikte, santral ile irtibatı için gerekli özellikte kablosu dahil komple. | set
E-ÖF-198
E-ÖF-199
VERİ İLETİŞİM TESİSATI
E-ÖF-200 | Data kabini, 19"-11U, 32 port patch panel, organizer ve aksesuarları dahil | set
E-ÖF-201 | Ana dağıtım kutusu. 19" rack kabin. Yeterli miktarda RJ 45 data ve ST/FO port kapasiteli panel, organizer ve aksesuarları dahil | set
E-ÖF-202 | Data dağıtım kutusu. 19" rack kabin. RJ 45, 16 porta kadar ve ST/FO, 4 porta kadar | set
E-ÖF-203 | Data dağıtım kutusu. 19" rack kabin. RJ 45, 32 porta kadar ve ST/FO, 4 porta kadar | set
E-ÖF-204 | Data dağıtım kutusu. 19" rack kabin. RJ 45, 48 porta kadar ve ST/FO, 4 porta kadar | set
E-ÖF-205 | Data prizi, Kategori 5, RJ45 | Ad
E-ÖF-206 | Data hattı, Kategori 5, UTP 4 çift | m
E-ÖF-207
E-ÖF-208
E-ÖF-209
KESİNTİSİZ GÜÇ KAYNAĞI TESİSATI
E-ÖF-210 | Kesintisiz güç kaynağı .........kVA Bakım gerektirmeyen tipte akü grubu, redresörü, inverteri ve tüm elektronik kumanda ve gösterge ekipmanı dahil komple | set
E-ÖF-211
E-ÖF-212
E-ÖF-213
E-ÖF-214
E-ÖF-215
E-ÖF-216
E-ÖF-217
E-ÖF-218
E-ÖF-219
HEMŞİRE ÇAĞRI SİSTEMİ
E-ÖF-220 | …….. ………..Bölümü Hemşire Çağrı Sistemi 5 oda, 5 yatak,1 hem. Konsollu | Ad
E-ÖF-221 | …….. ………..Bölümü Hemşire Çağrı Sistemi 12 oda, 24 yatak,1 hem. Konsollu | Ad
E-ÖF-222 | …….. ………..Bölümü Hemşire Çağrı Sistemi 1 oda, 8 yatak,1 hem. Konsollu | Ad
E-ÖF-223
E-ÖF-224
E-ÖF-225
E-ÖF-226
E-ÖF-227
E-ÖF-228
E-ÖF-229
HASTA YATAKBAŞI ÜNİTESİ
E-ÖF-230 | Normal tip hasta yatakbaşı ünitesi | Ad
E-ÖF-231 | Yoğun bakım bölümü dikili tip hasta yatakbaşı ünitesi | Ad
E-ÖF-232 | Koroner bakım bölümü hasta yatakbaşı ünitesi | Ad
E-ÖF-233
E-ÖF-234
E-ÖF-235
E-ÖF-236
E-ÖF-237
E-ÖF-238
E-ÖF-239
Q-MATİC SİSTEMİ
E-ÖF-240 | Bilet makinası | Ad
E-ÖF-241 | Kontrol modülü | Ad
E-ÖF-242 | Kontrol modülü. Bilgisyarlı (poliklinik için) | Ad
E-ÖF-243 | Güç kaynağı ünitesi | Ad
E-ÖF-244 | Ana gösterge. 3 satırlı | Ad
E-ÖF-245 | Lokal ana gösterge. 1 satırlı | Ad
E-ÖF-246 | Çağrı cihazı | Ad
E-ÖF-247 | Kapı üstü göstergesi | Ad
E-ÖF-248
E-ÖF-249
MERKEZİ SAAT SİSTEMİ
E-ÖF-250 | Ana saat ünitesi. Analog ve dijital yan ssatleri sürebilme özelliğine sahipi Quartz, programlanabilir, aydınlatma kumandalı | set
E-ÖF-251 | ø 50 analog yan saat, montaj aksesuarları dahil | Ad
E-ÖF-252 | ø 30 analog yan saat, montaj aksesuarları dahil | Ad
E-ÖF-253 | Saat dağıtım kutusu | Ad
E-ÖF-254
E-ÖF-255
E-ÖF-256
E-ÖF-257
E-ÖF-258
E-ÖF-259
HOTEL TV & INTERACTIVE SİSTEM
E-ÖF-260 | 14" interactive/teletextli ve banyo hoparlör çıkışlı hotel TV | Ad
E-ÖF-261 | 17" interactive/teletextli ve banyo hoparlör çıkışlı hotel TV | Ad
E-ÖF-262 | 21" interactive/teletextli ve banyo hoparlör çıkışlı hotel TV | Ad
E-ÖF-263 | Yedek müşteri kumandası | Ad
E-ÖF-264 | Sistem merkezi, 4 Pay Video/modülatör, yazıcı, Yangın anons altyapısı ve merkez yazılımı, Türkçe, İngilizce, Almanca dil seçimi, haberleşme modülü, İnteractive özellikler ; ( welcome message, dil seçimi, hotel text, hotel logo, uyandırma, 4xPay video, saa | set
E-ÖF-265 | 6 Watt neme dayanıklı asma tavan armatürü. Banyo hop. | Ad
E-ÖF-266 | 107 cm Plazma TV ve duvar askı elemanı | Ad
E-ÖF-267
E-ÖF-268
E-ÖF-269
VİDEO PROJEKSİYON
E-ÖF-270 | Renkli LCD video/data projektör 1024x768 çözünürlükte, 1200 ANSI lumen, 2 data, 1 video, 1 S video girişli, lambası, lensi ile komple | set
E-ÖF-271 | Tripot ayaklı perde 200x200 cm ebadında | Ad
E-ÖF-272 | Motorlu, IR kumandalı perde 150x200 cm ebadında | Ad
E-ÖF-273 | Storlu perde 150*200 cm ebadında | Ad
E-ÖF-274 | Bilgisayar için arayüz | Ad
E-ÖF-275 | İki ucu konnektörlü RGBHV kablodan kordon 5 m | Ad
E-ÖF-276 | İki ucu konnektörlü RGBHV kablodan kordon 15 m | Ad
E-ÖF-277 | İki ucu konnektörlü RG59/BU kablodan kordon 5 m | Ad
E-ÖF-278 | İki ucu konnektörlü RG59/BU kablodan kordon 15 m | Ad
E-ÖF-279 | VHS video player/recorder | Ad
E-ÖF-280 | Tavan askı elemanı | Ad
E-ÖF-281 | RGBHV kablo | m
E-ÖF-282 | RG59 BU 75 ohm kablo | m
E-ÖF-283 | Konnektörler | Ad
E-ÖF-284 | CEYNSA PROJEKSİYON AYNA SETİ | Ad
E-ÖF-285
E-ÖF-286
E-ÖF-287
E-ÖF-288
E-ÖF-289
777-777 | 1 | 1 | 1 | 1 | 1 | 1

## Metraj cetveli
[9 empty] | HAKEDİŞ TARİHİ : | 28/06/2006
[9 empty] | HAKEDİŞ No : | 1
………………………………………………………….. | [8 empty] | GRUP No : | 1
1-) ELEKTRİK TESİSATI İŞLERİ İMALATI | [8 empty] | SAYFA No : | 1
METRAJ CETVELİ
SIRA | POZ No | YAPILAN İŞİN CİNSİ | Ölçü | ADET | BOYU | ENİ | YÜKS. |  | AZI | ÇOĞU
No
1 | 709-102 | Etanş Döküm Tablo 0,10 Mm. | AD
|  | ÖĞRENCİ KAFE. ZEMİN KAT |  | 1 | 1 | 1 | 1 | 1 | 1
|  | ÖĞRENCİ KAFE. 1. KAT |  | 2 | 1 | 1 | 1 | 1 | 2
|  | ÖĞRENCİ KAFE. ÇATI KAT |  | 1 | 1 | 1 | 1 | 1 | 1
4
2 | 727-528 | Nyy Kablo 4X2.5 Mm2 | MT
|  | ÖĞRENCİ KAFE. ZEMİN KAT |  | 120 | 1 | 1 | 1 | 1 | 120
|  | ÖĞRENCİ KAFE. 1. KAT |  | 257 | 1 | 1 | 1 | 1 | 257
|  | ÖĞRENCİ KAFE. ÇATI KAT |  | 163 | 1 | 1 | 1 | 1 | 163
540

## Yeşil Defter
|  |  |  | HAKEDİŞ TARİHİ : | 28/06/2006
|  |  |  | HAKEDİŞ No : | 1
…………………………………………………………………. |  |  |  | GRUP No : | 1
1-) ELEKTRİK TESİSATI İŞLERİ İMALATI |  |  |  | SAYFA No : | 1
YEŞİL DEFTER
SIRA | POZ No | YAPILAN İŞİN CİNSİ | Ölçü | AZI | ÇOĞU
No
1 | 709-102 | Etanş Döküm Tablo 0,10 Mm. | AD
|  | 1 Nolu HAKEDİŞ' ten |  | 3
|  | 2 Nolu METRAJ' dan |  | 4 | 7
2 | 727-528 | Nyy Kablo 4X2.5 Mm2 | MT
|  | 1 Nolu HAKEDİŞ' ten |  | 125
|  | 2 Nolu METRAJ' dan |  | 540 | 665

## İMALAT
|  |  |  | HAKEDİŞ TARİHİ : | 28/06/2006
|  |  |  | HAKEDİŞ No : | 1
………………………………………………………….. |  |  |  | GRUP No : | 1
1-) ELEKTRİK TESİSATI İŞLERİ İMALATI |  |  |  | SAYFA No : | 1
Poz No | Yapılacak İşin Cinsi | Ölçü | Miktarı | Birim Fiyatı | Tutarı
709-102 | Etanş Döküm Tablo 0,10 Mm. | AD | 7 | 100.6 | 704.2
727-528 | Nyy Kablo 4X2.5 Mm2 | MT | 665 | 2.3 | 1529.5
| TOPLAM |  |  |  | 2233.7

## İHZARAT
[6 empty] | HAKEDİŞ TARİHİ : | $'Metraj cetveli'-K1
[6 empty] | HAKEDİŞ No : | $'Metraj cetveli'-K2
…………………………………………………………-- | [5 empty] | GRUP No : | $'Metraj cetveli'-K3
2-) ELEKTRİK TESİSATI İŞLERİ İHZARATI | [5 empty] | SAYFA No : | $'Metraj cetveli'-K4
Poz No | Yapılacak İşin Cinsi | Ölçü | Miktarı | Birim Fiyatı |  |  | Tutarı
701-201 | Önden Kapaklı Saç Pano | AD | 16 | 726 | x | 60% | 6969.6
704-105 | Sıva Üstü Saç Tablo 0.5 M2 | AD | 10 | 90 | x | 60% | 540
715-312 | Termik Mağnetik Kuru Tip şalter 3X600 A | AD | 2 | 1187.7 | x | 60% | 1425.24
715-310 | Termik Mağnetik Kuru Tip Koruyucu şalter 3X200 A. | AD | 2 | 235.3 | x | 60% | 282.36
715-309 | Termik Mağnetik Kuru Tip şalter 3X100 A | AD | 2 | 167 | x | 60% | 200.4
718-101 | Koruyucusuz Kontaktör | AD | 6 | 18.3 | x | 60% | 65.88
718-102 | Koruyucusuz Kontaktör 3X16 A. | AD | 6 | 25 | x | 60% | 90
718-201 | Kuru Tip Termik Koruyuculu Kontaktörler 3*10 Amper | AD | 12 | 44.4 | x | 60% | 319.68
718-202 | Kuru Tip Termik Koruyuculu Kontaktör 3X16 A. | AD | 6 | 49.8 | x | 60% | 179.28
718-528 | Kaçak Akım Koruma şalteri 4X224 Amper | AD | 2 | 2380.9 | x | 60% | 2857.08
718-512 | Kaçak Akım Koruma şalteri 4X125 Amper | AD | 2 | 476.1 | x | 60% | 571.32
718-513 | Kaçak Akım Koruma şalteri 4X160 Amper | AD | 2 | 1263 | x | 60% | 1515.6
718-507 | Kaçak Akım Koruma şalteri 4X 25 Amper | AD | 4 | 70.6 | x | 60% | 169.44
718-521 | Kaçak Akım Koruma şalteri 4X 40 Amper | AD | 74 | 74.7 | x | 60% | 3316.68
722-103 | Transformatör 100Va | AD | 4 | 22.1 | x | 60% | 53.04
724-401 | Anahtarlı Otomatik Sigorta 16 A | AD | 800 | 4.3 | x | 60% | 2064
724-407 | Anahtarlı Otomatik Sigorta Üç Fazlı 40 A. | AD | 34 | 16.7 | x | 60% | 340.68
724-407 | Anahtarlı Otomatik Sigorta Üç Fazlı 40 A. | AD | 80 | 16.7 | x | 60% | 801.6
724-408 | Anahtarlı Otomatik Sigorta Üç Fazlı 63 A. | AD | 6 | 17.4 | x | 60% | 62.64
725-102 | Voltmetre 0-500 V | AD | 2 | 20.6 | x | 60% | 24.72
725-203 | Voltmetre Komitatörü 5 Ve Daha Fazla Pozisyonlu | AD | 2 | 13.2 | x | 60% | 15.84
725-303 | Ampermetre 100-2000 A. | AD | 6 | 21.2 | x | 60% | 76.32
725-401 | Akım Ölçü Trafosu 100-500/5A | AD | 6 | 21.2 | x | 60% | 76.32
725-904 | İşaret Lambası 250 V | AD | 30 | 3.8 | x | 60% | 68.4
726-304 | Topraklama Hattı 16 Mm2 Cu | MT | 2200 | 2.9 | x | 60% | 3828
726-307 | Topraklama Hattı 50 Mm2 Cu | MT | 40 | 6.4 | x | 60% | 153.6
727-411 | 3X2,5 Mm2 Nym Kablo ile Besleme Hattı | MT | 200 | 2 | x | 60% | 240
727-417 | Ana Hat Besleme Hattı 4*2.5 Mm2 Nym | MT | 400 | 2.3 | x | 60% | 552
727-416 | 4X4 Mm2 Nym Kablo ile Besleme Hattı | MT | 600 | 3 | x | 60% | 1080
727-518 | 3X120+70 Mm2 Nyy Kablo | MT | 1600 | 44.9 | x | 60% | 43104
727-526 | Nyy Kablo 4X6 Mm2 | MT | 800 | 4.2 | x | 60% | 2016
727-523 | Nyy Kablo 3X25+16 Mm2 | MT | 40 | 12.1 | x | 60% | 290.4
734-101 | Normal Sorti | AD | 14 | 23.8 | x | 60% | 199.92
734-102 | Komütatör Sorti | AD | 8 | 30.7 | x | 60% | 147.36
734-103 | Veavien Aydınlatma Sortisi | AD | 2 | 38.8 | x | 60% | 46.56
734-104 | Paralel Sorti | AD | 6 | 11.8 | x | 60% | 42.48
| TOPLAM | [5 empty] | 73786.44